## ЛСР форма ТСН
Форма 4
Капитальный ремонт здания ГБУДО г.Москвы "Детская школа искусств "Старт" архитектурно-художественного профиля" по адресу: г.Москва, Глазовский пер., д.4, стр.8, ГБУДО г.Москвы "Детская школа искусств "Старт" архитектурно-художественного профиля" | [10 empty] | Капитальный ремонт здания ГБУДО г.Москвы "Детская школа искусств "Старт" архитектурно-художественного профиля" по адресу: г.Москва, Глазовский пер., д.4, стр.8, ГБУДО г.Москвы "Детская школа искусств "Старт" архитектурно-художественного профиля"
(наименование стройки и/или объекта)
ЛОКАЛЬНЫЙ СМЕТНЫЙ РАСЧЕТ (СМЕТА) № 02-01-03_искл
(ЛОКАЛЬНАЯ СМЕТА)
Отопление, вентиляция. Исключенные работы | [11 empty] | Отопление, вентиляция. Исключенные работы
(наименование работ и затрат)
Основание: 23/085-И-ИОС4 | [12 empty] | Основание: 23/085-И-ИОС4
[6 empty] | В базисном уровне цен |  | В текущем уровне цен
|  |  | Сметная стоимость | [5 empty] | тыс. руб.
|  |  | Строительные работы |  |  | -377.07 |  | -2096 | тыс. руб.
|  |  | Работы по монтажу оборудования |  |  | -17.57 |  | -241.66 | тыс. руб.
|  |  | Оборудование |  |  | -303.34 |  | -1353.84 | тыс. руб.
|  |  | Прочие работы и затраты |  |  | -28.48 |  | -465.85 | тыс. руб.
|  |  | Средства на оплату труда |  |  | -35.89 |  | -665.76 | тыс. руб.
|  |  | Затраты труда |  |  | -2602.36 |  | -2602.36 | чел.-ч.
Составлен(а) по ТСН-2001 с учётом Дополнения №: 47
№ и период сборника коэффициентов (индексов) пересчета: Выпуск № 138, сборник 03/2018
№ п/п | Шифр расценки и коды ресурсов | Наименование работ и затрат | Ед. изм. | Кол-во единиц | Цена на ед. изм., руб. | Поправочные коэффициенты | Коэффициенты зимних удорожаний | Всего затрат в базисном уровне цен, руб. | Коэффициенты (индексы) пересчета, нормы НР и СП | ВСЕГО затрат в текущем уровне цен, руб.
1 | 2 | 3 | 4 | 5 | 6 | 7 | 8 | 9 | 10 | 11
Раздел 1. Демонтаж | [13 empty] | Раздел 1. Демонтаж
1 | 6.65-22-3 | РАЗБОРКА ВОЗДУХОВОДОВ ИЗ ЛИСТОВОЙ СТАЛИ ТОЛЩИНОЙ ДО 0,9 ММ, ДИАМЕТР/ПЕРИМЕТР ДО 320/1000 ММ | 100 М2 ПОВЕРХНОСТИ | -0,78 -78 / 100 | 324.22
|  | ЗП |  |  | 324.22 |  |  | -252,89 | 18.55 | -4 691,14
ЭМ
|  | в т.ч. ЗПМ | [6 empty] | 18.55
МР
|  | НР от ЗП | % | 80 |  |  |  | -202.31 | 72 | -3377.62
|  | СП от ЗП | % | 55 |  |  |  | -139.09 | 44 | -2064.1
|  | НР и СП от ЗПМ | % | 175 |  |  |  |  | 168
|  | ЗТР | чел-ч | 29 | 29 |  |  |  |  | -22,62
|  | Всего по позиции | [5 empty] | -594.29 |  | -10132.86
2 | 6.65-12-1 | ДЕМОНТАЖ РАДИАТОРА МАССОЙ ДО 80 КГ | 100 ШТ. | -0,28 -28 / 100 | 1290.31
|  | ЗП |  |  | 1290.31 |  |  | -361,29 | 18.55 | -6 701,87
ЭМ
|  | в т.ч. ЗПМ | [6 empty] | 18.55
МР
|  | НР от ЗП | % | 80 |  |  |  | -289.03 | 72 | -4825.35
|  | СП от ЗП | % | 55 |  |  |  | -198.71 | 44 | -2948.82
|  | НР и СП от ЗПМ | % | 175 |  |  |  |  | 168
|  | ЗТР | чел-ч | 120.59 | 120.59 |  |  |  |  | -33,77
|  | Всего по позиции | [5 empty] | -849.03 |  | -14476.04
3 | 6.65-12-2 | ДЕМОНТАЖ РАДИАТОРА МАССОЙ ДО 160КГ | 100 ШТ. | -0,02 -2 / 100 | 2007.01
|  | ЗП |  |  | 2007.01 |  |  | -40,14 | 18.55 | -744,60
ЭМ
|  | в т.ч. ЗПМ | [6 empty] | 18.55
МР
|  | НР от ЗП | % | 80 |  |  |  | -32.11 | 72 | -536.11
|  | СП от ЗП | % | 55 |  |  |  | -22.08 | 44 | -327.62
|  | НР и СП от ЗПМ | % | 175 |  |  |  |  | 168
|  | ЗТР | чел-ч | 190.78 | 190.78 |  |  |  |  | -3,82
|  | Всего по позиции | [5 empty] | -94.33 |  | -1608.33
4 | 6.65-1-1 | РАЗБОРКА ТРУБОПРОВОДОВ ИЗ ВОДОГАЗОПРОВОДНЫХ ТРУБ ДИАМЕТРОМ ДО 25 ММ | 100 М | -1,915 -191,5 / 100 | 427.41
|  | ЗП |  |  | 284.19 |  |  | -544,22 | 18.55 | -10 095,35
|  | ЭМ |  |  | 143.22 |  |  | -274,27 | 6.22 | -1 705,94
|  | в т.ч. ЗПМ |  |  | `(8,84) |  |  | `(-16,93) | 18.55 | `(-314,03)
МР
|  | НР от ЗП | % | 80 |  |  |  | -435.38 | 72 | -7268.65
|  | СП от ЗП | % | 55 |  |  |  | -299.32 | 44 | -4441.95
|  | НР и СП от ЗПМ | % | 175 |  |  |  | -29.63 | 168 | -527.57
|  | ЗТР | чел-ч | 26.56 | 26.56 |  |  |  |  | -50,86
|  | Всего по позиции | [5 empty] | -1582.82 |  | -24039.46
5 | 6.65-23-2 | ДЕМОНТАЖ ЦЕНТРОБЕЖНЫХ ВЕНТИЛЯТОРОВ МАССОЙ ДО 0,12 Т | 10 ВЕНТИЛЯТОРОВ | -0,3 -3 / 10 | 821.1
|  | ЗП |  |  | 821.1 |  |  | -246,33 | 18.55 | -4 569,42
ЭМ
|  | в т.ч. ЗПМ | [6 empty] | 18.55
МР
|  | НР от ЗП | % | 80 |  |  |  | -197.06 | 72 | -3289.98
|  | СП от ЗП | % | 55 |  |  |  | -135.48 | 44 | -2010.54
|  | НР и СП от ЗПМ | % | 175 |  |  |  |  | 168
|  | ЗТР | чел-ч | 69 | 69 |  |  |  |  | -20,7
|  | Всего по позиции | [5 empty] | -578.87 |  | -9869.94
6 | 3.20-40-1 | УСТАНОВКА КАМЕР ПРИТОЧНЫХ ТИПОВЫХ БЕЗ СЕКЦИИ ОРОШЕНИЯ И УСТАНОВОК ПРИТОЧНЫХ ПРОИЗВОДИТЕЛЬНОСТЬЮ ТЫС.М3/ЧАС, ДО 10 | 1 КАМЕРА | -2 | 758.46
|  | ЗП |  |  | 482.4 | 0.4 |  | -385,92 | 18.55 | -7 158,82
|  | ЭМ |  |  | 52.48 | 0.4 |  | -41,98 | 7.55 | -316,98
|  | в т.ч. ЗПМ |  |  | `(10,74) | 0.4 |  | `(-8,59) | 18.55 | `(-159,38)
|  | МР |  |  | 223.58 | 0 |  |  | 4.54
|  | НР от ЗП | % | 110 |  |  |  | -424.51 | 93 | -6657.7
|  | СП от ЗП | % | 74 |  |  |  | -285.58 | 44 | -3149.88
|  | НР и СП от ЗПМ | % | 175 |  |  |  | -15.03 | 168 | -267.76
|  | ЗТР | чел-ч | 40.1 | 40.1 | 0.4 |  |  |  | -32,08
|  | Всего по позиции | [5 empty] | -1153.02 |  | -17551.14
7 | 6.65-3-2 | ДЕМОНТАЖ ВЕНТИЛЯ | 100 ШТ. | -0,31 -31 / 100 | 576.73
|  | ЗП |  |  | 576.73 |  |  | -178,79 | 18.55 | -3 316,49
ЭМ
|  | в т.ч. ЗПМ | [6 empty] | 18.55
МР
|  | НР от ЗП | % | 80 |  |  |  | -143.03 | 72 | -2387.87
|  | СП от ЗП | % | 55 |  |  |  | -98.33 | 44 | -1459.26
|  | НР и СП от ЗПМ | % | 175 |  |  |  |  | 168
|  | ЗТР | чел-ч | 45.7 | 45.7 |  |  |  |  | -14,17
|  | Всего по позиции | [5 empty] | -420.15 |  | -7163.62
8 | 3.20-9-2 | УСТАНОВКА РЕШЕТОК ЖАЛЮЗИЙНЫХ ПЛОЩАДЬЮ В СВЕТУ, М2, ДО 1 | 1 РЕШЕТКА | -22 | 29.78
|  | ЗП |  |  | 16.35 | 0.4 |  | -143,88 | 18.55 | -2 668,97
|  | ЭМ |  |  | 3.24 | 0.4 |  | -28,51 | 8.24 | -234,94
|  | в т.ч. ЗПМ |  |  | `(0,51) | 0.4 |  | `(-4,49) | 18.55 | `(-83,25)
|  | МР |  |  | 10.19 | 0 |  |  | 5.17
|  | НР от ЗП | % | 110 |  |  |  | -158.27 | 93 | -2482.14
|  | СП от ЗП | % | 74 |  |  |  | -106.47 | 44 | -1174.35
|  | НР и СП от ЗПМ | % | 175 |  |  |  | -7.86 | 168 | -139.86
|  | ЗТР | чел-ч | 1.39 | 1.39 | 0.4 |  |  |  | -12,23
|  | Всего по позиции | [5 empty] | -444.99 |  | -6700.26
9 | 6.69-9-1 | ЗАДЕЛКА ОТВЕРСТИЙ В КИРПИЧНЫХ СТЕНАХ В МЕСТАХ ПРОХОДА ТРУБОПРОВОДОВ | 100 ОТВЕРСТИЙ | -0,2 -20 / 100 | 1443.72
|  | ЗП |  |  | 1166.3 |  |  | -233,26 | 18.55 | -4 326,97
ЭМ
|  | в т.ч. ЗПМ | [6 empty] | 18.55
|  | МР |  |  | 277.42 |  |  | -55,48 | 2.85 | -158,13
9.1 | 1.3-1-38 | СМЕСИ БЕТОННЫЕ, БСГ, ТЯЖЕЛОГО БЕТОНА НА ГРАНИТНОМ ЩЕБНЕ, КЛАСС ПРОЧНОСТИ: В15 (М200); П3, ФРАКЦИЯ 5-20, F50-100, W0-2 | М3 | -0.0624 | 704.89 |  |  | -43.99 | 5.3 | -233.12
|  | НР от ЗП | % | 91 |  |  |  | -212.27 | 77 | -3331.77
|  | СП от ЗП | % | 70 |  |  |  | -163.28 | 44 | -1903.87
|  | НР и СП от ЗПМ | % | 175 |  |  |  |  | 168
|  | ЗТР | чел-ч | 109 | 109 |  |  |  |  | -21,8
|  | Всего по позиции | [5 empty] | -708.28 |  | -9953.86
|  | Итого прямые затраты по разделу в текущих ценах | [7 empty] | -46922.74 |  |  |  |  | Итого прямые затраты по разделу в текущих ценах
|  | Накладные расходы | [5 empty] | -2123.38 |  | -34708.29 |  |  |  |  | Накладные расходы
|  | Сметная прибыль | [5 empty] | -1471.45 |  | -19864.48 |  |  |  |  | Сметная прибыль
|  | Итоги по разделу 1 Демонтаж : | [12 empty] | Итоги по разделу 1 Демонтаж :
|  | Итого Поз. 1-9 | [5 empty] | -6425.78 |  | -101495.51 | [5 empty] | Итого Поз. 1-9
|  | Справочно, в текущих ценах: | [13 empty] | Справочно, в текущих ценах:
|  | Материалы | [5 empty] | -99.47 |  | -391.25 | [5 empty] | Материалы
|  | Машины и механизмы | [5 empty] | -344.76 |  | -2257.86 | [5 empty] | Машины и механизмы
|  | ФОТ | [5 empty] | -2416.73 |  | -44830.29 | [5 empty] | ФОТ
|  | Накладные расходы | [5 empty] | -2123.38 |  | -34708.29 | [5 empty] | Накладные расходы
|  | Сметная прибыль | [5 empty] | -1471.45 |  | -19864.48 | [5 empty] | Сметная прибыль
|  | Итого по разделу 1 Демонтаж | [5 empty] | -6425.78 |  | -101495.51 | [6 empty] | Итого по разделу 1 Демонтаж
Раздел 2. Вентиляция | [13 empty] | Раздел 2. Вентиляция
Прямые участки | [17 empty] | Прямые участки
13 | 3.20-1-9 ТЧ п.1.20 | ПРОКЛАДКА ВОЗДУХОВОДОВ ИЗ ЧЕРНОЙ, ОЦИНКОВАННОЙ СТАЛИ И АЛЮМИНИЯ ТОЛЩИНОЙ 0,7 ММ ПЕРИМЕТРОМ 900 ММ | 100 М2 ПОВЕРХНОСТИ ВОЗДУХОВОДОВ | -0,36 -36 / 100 | 2187.47
|  | ЗП |  |  | 1596.12 | 1,05*1,15 |  | -693,83 | 18.55 | -12 870,61
|  | ЭМ |  |  | 92.18 | 1,05*1,25 |  | -43,56 | 7.7 | -335,37
|  | в т.ч. ЗПМ |  |  | `(19,95) | 1,05*1,25 |  | `(-9,43) | 18.55 | `(-174,86)
|  | МР |  |  | 499.17 |  |  | -179,70 | 3.56 | -639,74
13.1 | 1.19-3-12 | ВОЗДУХОВОДЫ ПРЯМОУГОЛЬНОГО СЕЧЕНИЯ ИЗ ОЦИНКОВАННОЙ СТАЛИ, ТОЛЩИНА СТЕНКИ ДО 1,2 ММ, ПЕРИМЕТР ДО 1000 ММ | М2 | -36 | 125.64 |  |  | -4523.04 | 3.82 | -17278.01
|  | НР от ЗП | % | 110 |  |  |  | -763.21 | 93 | -11969.67
|  | СП от ЗП | % | 74 |  |  |  | -513.43 | 44 | -5663.07
|  | НР и СП от ЗПМ | % | 175 |  |  |  | -16.5 | 168 | -293.76
|  | ЗТР | чел-ч | 141 | 141 | 1,05*1,15 |  |  |  | -61,29
|  | Всего по позиции | [5 empty] | -6733.27 |  | -49050.23
14 | 3.20-1-10 ТЧ п.1.20 | ПРОКЛАДКА ВОЗДУХОВОДОВ ИЗ ЧЕРНОЙ, ОЦИНКОВАННОЙ СТАЛИ И АЛЮМИНИЯ ТОЛЩИНОЙ 0,7 ММ ПЕРИМЕТРОМ ОТ 1100 ДО 1600 ММ | 100 М2 ПОВЕРХНОСТИ ВОЗДУХОВОДОВ | -0,534 -53,4 / 100 | 2066.37
|  | ЗП |  |  | 1381.04 | 1,05*1,15 |  | -890,50 | 18.55 | -16 518,80
|  | ЭМ |  |  | 85.61 | 1,05*1,25 |  | -60,00 | 7.69 | -461,41
|  | в т.ч. ЗПМ |  |  | `(18,46) | 1,05*1,25 |  | `(-12,94) | 18.55 | `(-240,00)
|  | МР |  |  | 599.72 |  |  | -320,25 | 3.99 | -1 277,80
14.1 | 1.19-3-13 | ВОЗДУХОВОДЫ ПРЯМОУГОЛЬНОГО СЕЧЕНИЯ ИЗ ОЦИНКОВАННОЙ СТАЛИ, ТОЛЩИНА СТЕНКИ ДО 1,2 ММ, ПЕРИМЕТР ДО 4000 ММ | М2 | -53.4 | 157.54 |  |  | -8412.64 | 3.4 | -28602.96
|  | НР от ЗП | % | 110 |  |  |  | -979.55 | 93 | -15362.48
|  | СП от ЗП | % | 74 |  |  |  | -658.97 | 44 | -7268.27
|  | НР и СП от ЗПМ | % | 175 |  |  |  | -22.64 | 168 | -403.2
|  | ЗТР | чел-ч | 122 | 122 | 1,05*1,15 |  |  |  | -78,67
|  | Всего по позиции | [5 empty] | -11344.55 |  | -69894.92
15 | 3.20-1-11 ТЧ п.1.20 | ПРОКЛАДКА ВОЗДУХОВОДОВ ИЗ ЧЕРНОЙ, ОЦИНКОВАННОЙ СТАЛИ И АЛЮМИНИЯ ТОЛЩИНОЙ 0,7 ММ ПЕРИМЕТРОМ ДО 2400 ММ | 100 М2 ПОВЕРХНОСТИ ВОЗДУХОВОДОВ | -0,216 -21,6 / 100 | 1513.26
|  | ЗП |  |  | 1039.18 | 1,05*1,15 |  | -271,04 | 18.55 | -5 027,77
|  | ЭМ |  |  | 64.37 | 1,05*1,25 |  | -18,25 | 7.67 | -139,97
|  | в т.ч. ЗПМ |  |  | `(13,78) | 1,05*1,25 |  | `(-3,91) | 18.55 | `(-72,47)
|  | МР |  |  | 409.71 |  |  | -88,50 | 3.16 | -279,65
15.1 | 1.19-3-13 | ВОЗДУХОВОДЫ ПРЯМОУГОЛЬНОГО СЕЧЕНИЯ ИЗ ОЦИНКОВАННОЙ СТАЛИ, ТОЛЩИНА СТЕНКИ ДО 1,2 ММ, ПЕРИМЕТР ДО 4000 ММ | М2 | -21.6 | 157.54 |  |  | -3402.86 | 3.4 | -11569.74
|  | НР от ЗП | % | 110 |  |  |  | -298.14 | 93 | -4675.83
|  | СП от ЗП | % | 74 |  |  |  | -200.57 | 44 | -2212.22
|  | НР и СП от ЗПМ | % | 175 |  |  |  | -6.84 | 168 | -121.75
|  | ЗТР | чел-ч | 91.8 | 91.8 | 1,05*1,15 |  |  |  | -23,94
|  | Всего по позиции | [5 empty] | -4286.2 |  | -24026.93
16 | 3.20-1-18 ТЧ п.1.20 | ПРОКЛАДКА ВОЗДУХОВОДОВ ИЗ ЧЕРНОЙ, ОЦИНКОВАННОЙ СТАЛИ И АЛЮМИНИЯ ТОЛЩИНОЙ 1,0 ММ ДИАМЕТРОМ ОТ 900 ДО 1000 ММ | 100 М2 ПОВЕРХНОСТИ ВОЗДУХОВОДОВ | -0,02826 (-0,9*3,14*1) / 100 | 1393.99
|  | ЗП |  |  | 839.94 | 1,05*1,15 |  | -28,66 | 18.55 | -531,68
|  | ЭМ |  |  | 63.4 | 1,05*1,25 |  | -2,35 | 7.68 | -18,06
|  | в т.ч. ЗПМ |  |  | `(13,63) | 1,05*1,25 |  | `(-0,51) | 18.55 | `(-9,38)
|  | МР |  |  | 490.65 |  |  | -13,87 | 3.7 | -51,30
16.1 | 1.19-3-8 | ВОЗДУХОВОДЫ КРУГЛОГО СЕЧЕНИЯ ИЗ ОЦИНКОВАННОЙ СТАЛИ, ТОЛЩИНА СТЕНКИ ДО 1,2 ММ, ДИАМЕТР 900-1250 ММ | М2 | -2.826 | 157.13 |  |  | -444.05 | 3.28 | -1456.48
|  | НР от ЗП | % | 110 |  |  |  | -31.53 | 93 | -494.46
|  | СП от ЗП | % | 74 |  |  |  | -21.21 | 44 | -233.94
|  | НР и СП от ЗПМ | % | 175 |  |  |  | -0.89 | 168 | -15.76
|  | ЗТР | чел-ч | 74.2 | 74.2 | 1,05*1,15 |  |  |  | -2,53
|  | Всего по позиции | [5 empty] | -542.56 |  | -2801.68
17 | 3.20-1-28 ТЧ п.1.20 | ПРОКЛАДКА ВОЗДУХОВОДОВ ПРЯМОУГОЛЬНЫХ ИЗ ЧЕРНОЙ, ОЦИНКОВАННОЙ СТАЛИ И АЛЮМИНИЯ, ТОЛЩИНА СТАЛИ ОТ 1 ДО 2 ММ, ПЕРИМЕТР ДО 2000 ММ | 100 М2 ПОВЕРХНОСТИ ВОЗДУХОВОДОВ | -0,32 -32 / 100 | 1735.78
|  | ЗП |  |  | 1261.7 | 1,05*1,15 |  | -487,52 | 18.55 | -9 043,51
|  | ЭМ |  |  | 64.37 | 1,05*1,25 |  | -27,04 | 7.67 | -207,36
|  | в т.ч. ЗПМ |  |  | `(13,78) | 1,05*1,25 |  | `(-5,79) | 18.55 | `(-107,36)
|  | МР |  |  | 409.71 |  |  | -131,11 | 3.16 | -414,30
17.1 | 1.19-3-13 | ВОЗДУХОВОДЫ ПРЯМОУГОЛЬНОГО СЕЧЕНИЯ ИЗ ОЦИНКОВАННОЙ СТАЛИ, ТОЛЩИНА СТЕНКИ ДО 1,2 ММ, ПЕРИМЕТР ДО 4000 ММ | М2 | -32 | 157.54 |  |  | -5041.28 | 3.4 | -17140.35
|  | НР от ЗП | % | 110 |  |  |  | -536.27 | 93 | -8410.46
|  | СП от ЗП | % | 74 |  |  |  | -360.76 | 44 | -3979.14
|  | НР и СП от ЗПМ | % | 175 |  |  |  | -10.13 | 168 | -180.37
|  | ЗТР | чел-ч | 110 | 110 | 1,05*1,15 |  |  |  | -42,5
|  | Всего по позиции | [5 empty] | -6594.11 |  | -39375.49
18 | 3.20-1-20 ТЧ п.1.20 | ПРОКЛАДКА ВОЗДУХОВОДОВ КРУГЛЫХ ИЗ ЧЕРНОЙ, ОЦИНКОВАННОЙ СТАЛИ И АЛЮМИНИЯ ТОЛЩИНОЙ ОТ1 ММ ДО 2 ММ ДИАМЕТРОМ 315 ММ (до 315) | 100 М2 ПОВЕРХНОСТИ ВОЗДУХОВОДОВ | -0,035168 (-0,16*3,14*7) / 100 | 2391.25
|  | ЗП |  |  | 1869.61 | 1,05*1,15 |  | -79,39 | 18.55 | -1 472,75
|  | ЭМ |  |  | 93.97 | 1,05*1,25 |  | -4,34 | 7.71 | -33,44
|  | в т.ч. ЗПМ |  |  | `(20,40) | 1,05*1,25 |  | `(-0,94) | 18.55 | `(-17,47)
|  | МР |  |  | 427.67 |  |  | -15,04 | 3.42 | -51,44
18.1 | 1.19-3-5 | ВОЗДУХОВОДЫ КРУГЛОГО СЕЧЕНИЯ ИЗ ОЦИНКОВАННОЙ СТАЛИ, ТОЛЩИНА СТЕНКИ ДО 1,2 ММ, ДИАМЕТР ДО 200 ММ | М2 | -3.5168 | 147.7 |  |  | -519.43 | 2.49 | -1293.38
|  | НР от ЗП | % | 110 |  |  |  | -87.33 | 93 | -1369.66
|  | СП от ЗП | % | 74 |  |  |  | -58.75 | 44 | -648.01
|  | НР и СП от ЗПМ | % | 175 |  |  |  | -1.64 | 168 | -29.35
|  | ЗТР | чел-ч | 163 | 163 | 1,05*1,15 |  |  |  | -6,92
|  | Всего по позиции | [5 empty] | -765.92 |  | -4898.03
19 | 3.20-1-21 ТЧ п.1.20 | ПРОКЛАДКА ВОЗДУХОВОДОВ КРУГЛЫХ ИЗ ЧЕРНОЙ, ОЦИНКОВАННОЙ СТАЛИ И АЛЮМИНИЯ ТОЛЩИНОЙ ОТ1 ММ ДО 2 ММ ДИАМЕТРОМ 500 ММ | 100 М2 ПОВЕРХНОСТИ ВОЗДУХОВОДОВ | -0,08949 -8,949 / 100 | 1961.95
|  | ЗП |  |  | 1479.63 | 1,05*1,15 |  | -159,89 | 18.55 | -2 965,91
|  | ЭМ |  |  | 64.88 | 1,05*1,25 |  | -7,62 | 7.61 | -57,99
|  | в т.ч. ЗПМ |  |  | `(13,56) | 1,05*1,25 |  | `(-1,59) | 18.55 | `(-29,54)
|  | МР |  |  | 417.44 |  |  | -37,36 | 3.44 | -128,51
19.1 | 1.19-3-7 | ВОЗДУХОВОДЫ КРУГЛОГО СЕЧЕНИЯ ИЗ ОЦИНКОВАННОЙ СТАЛИ, ТОЛЩИНА СТЕНКИ ДО 1,2 ММ, ДИАМЕТР 500-800 ММ | М2 | -8.949 | 153.89 |  |  | -1377.16 | 3.35 | -4613.49
|  | НР от ЗП | % | 110 |  |  |  | -175.88 | 93 | -2758.3
|  | СП от ЗП | % | 74 |  |  |  | -118.32 | 44 | -1305
|  | НР и СП от ЗПМ | % | 175 |  |  |  | -2.78 | 168 | -49.62
|  | ЗТР | чел-ч | 129 | 129 | 1,05*1,15 |  |  |  | -13,94
|  | Всего по позиции | [5 empty] | -1879.01 |  | -11878.82
20 | 3.20-1-22 ТЧ п.1.20 | ПРОКЛАДКА ВОЗДУХОВОДОВ КРУГЛЫХ ИЗ ЧЕРНОЙ, ОЦИНКОВАННОЙ СТАЛИ И АЛЮМИНИЯ ТОЛЩИНОЙ ОТ1 ММ ДО 2 ММ ДИАМЕТРОМ 630 ММ | 100 М2 ПОВЕРХНОСТИ ВОЗДУХОВОДОВ | -0,017584 (-0,56*3,14*1) / 100 | 1747.53
|  | ЗП |  |  | 1261.7 | 1,05*1,15 |  | -26,79 | 18.55 | -496,94
|  | ЭМ |  |  | 76.12 | 1,05*1,25 |  | -1,76 | 7.73 | -13,58
|  | в т.ч. ЗПМ |  |  | `(16,74) | 1,05*1,25 |  | `(-0,39) | 18.55 | `(-7,17)
|  | МР |  |  | 409.71 |  |  | -7,20 | 3.16 | -22,77
20.1 | 1.19-3-7 | ВОЗДУХОВОДЫ КРУГЛОГО СЕЧЕНИЯ ИЗ ОЦИНКОВАННОЙ СТАЛИ, ТОЛЩИНА СТЕНКИ ДО 1,2 ММ, ДИАМЕТР 500-800 ММ | М2 | -1.7584 | 153.89 |  |  | -270.6 | 3.35 | -906.51
|  | НР от ЗП | % | 110 |  |  |  | -29.47 | 93 | -462.15
|  | СП от ЗП | % | 74 |  |  |  | -19.82 | 44 | -218.65
|  | НР и СП от ЗПМ | % | 175 |  |  |  | -0.68 | 168 | -12.05
|  | ЗТР | чел-ч | 110 | 110 | 1,05*1,15 |  |  |  | -2,34
|  | Всего по позиции | [5 empty] | -356.32 |  | -2132.65
21 | 3.20-1-27 ТЧ п.1.20 | ПРОКЛАДКА ВОЗДУХОВОДОВ ПРЯМОУГОЛЬНЫХ ИЗ ЧЕРНОЙ, ОЦИНКОВАННОЙ СТАЛИ И АЛЮМИНИЯ, ТОЛЩИНА СТАЛИ ОТ 1 ДО 2 ММ, ПЕРИМЕТР ДО 1800 ММ | 100 М2 ПОВЕРХНОСТИ ВОЗДУХОВОДОВ | -0,372 -37,2 / 100 | 1953.71
|  | ЗП |  |  | 1479.63 | 1,05*1,15 |  | -664,63 | 18.55 | -12 328,98
|  | ЭМ |  |  | 64.37 | 1,05*1,25 |  | -31,43 | 7.67 | -241,06
|  | в т.ч. ЗПМ |  |  | `(13,78) | 1,05*1,25 |  | `(-6,73) | 18.55 | `(-124,81)
|  | МР |  |  | 409.71 |  |  | -152,41 | 3.16 | -481,62
21.1 | 1.19-3-13 | ВОЗДУХОВОДЫ ПРЯМОУГОЛЬНОГО СЕЧЕНИЯ ИЗ ОЦИНКОВАННОЙ СТАЛИ, ТОЛЩИНА СТЕНКИ ДО 1,2 ММ, ПЕРИМЕТР ДО 4000 ММ | М2 | -37.2 | 157.54 |  |  | -5860.49 | 3.4 | -19925.66
|  | НР от ЗП | % | 110 |  |  |  | -731.09 | 93 | -11465.95
|  | СП от ЗП | % | 74 |  |  |  | -491.83 | 44 | -5424.75
|  | НР и СП от ЗПМ | % | 175 |  |  |  | -11.78 | 168 | -209.68
|  | ЗТР | чел-ч | 129 | 129 | 1,05*1,15 |  |  |  | -57,95
|  | Всего по позиции | [5 empty] | -7943.66 |  | -50077.7
Фасонные части | [17 empty] | Фасонные части
22 | 3.20-1-1 ТЧ п.1.20 | ПРОКЛАДКА ВОЗДУХОВОДОВ ИЗ ЧЕРНОЙ, ОЦИНКОВАННОЙ СТАЛИ И АЛЮМИНИЯ ТОЛЩИНОЙ 0,5 ММ ДИАМЕТРОМ ДО 200 ММ | 100 М2 ПОВЕРХНОСТИ ВОЗДУХОВОДОВ | -0,0993 -9,93 / 100 | 2358.35
|  | ЗП |  |  | 1743.28 | 1,05*1,15 |  | -209,03 | 18.55 | -3 877,46
|  | ЭМ |  |  | 115.55 | 1,05*1,25 |  | -15,06 | 7.73 | -116,41
|  | в т.ч. ЗПМ |  |  | `(25,29) | 1,05*1,25 |  | `(-3,30) | 18.55 | `(-61,14)
|  | МР |  |  | 499.52 |  |  | -49,60 | 3.56 | -176,58
22.1 | 1.19-3-5 | ВОЗДУХОВОДЫ КРУГЛОГО СЕЧЕНИЯ ИЗ ОЦИНКОВАННОЙ СТАЛИ, ТОЛЩИНА СТЕНКИ ДО 1,2 ММ, ДИАМЕТР ДО 200 ММ | М2 | -9.93 | 147.7 |  |  | -1466.66 | 2.49 | -3651.99
|  | НР от ЗП | % | 110 |  |  |  | -229.93 | 93 | -3606.04
|  | СП от ЗП | % | 74 |  |  |  | -154.68 | 44 | -1706.08
|  | НР и СП от ЗПМ | % | 175 |  |  |  | -5.77 | 168 | -102.72
|  | ЗТР | чел-ч | 154 | 154 | 1,05*1,15 |  |  |  | -18,47
|  | Всего по позиции | [5 empty] | -2130.73 |  | -13237.28
23 | 1.19-10-1 | ДРОССЕЛЬ-КЛАПАНЫ ДЛЯ РЕГУЛИРОВАНИЯ РАСХОДА ВОЗДУХА, В ОБЕЧАЙКЕ, С СЕКТОРОМ УПРАВЛЕНИЯ, ИЗ ОЦИНКОВАННОЙ СТАЛИ, КРУГЛЫЕ, ДИАМЕТР 250 ММ | ШТ. | -51 | 351.97 |  |  | -17950.47 | 2.02 | -36259.95
24 | 3.20-1-2 ТЧ п.1.20 | ПРОКЛАДКА ВОЗДУХОВОДОВ ИЗ ЧЕРНОЙ, ОЦИНКОВАННОЙ СТАЛИ И АЛЮМИНИЯ ТОЛЩИНОЙ 0,5 ММ ПЕРИМЕТРОМ, ММ ДО 600 | 100 М2 ПОВЕРХНОСТИ ВОЗДУХОВОДОВ | -0,1308 -13,08 / 100 | 2358.35
|  | ЗП |  |  | 1743.28 | 1,05*1,15 |  | -275,34 | 18.55 | -5 107,47
|  | ЭМ |  |  | 115.55 | 1,05*1,25 |  | -19,84 | 7.73 | -153,34
|  | в т.ч. ЗПМ |  |  | `(25,29) | 1,05*1,25 |  | `(-4,34) | 18.55 | `(-80,54)
|  | МР |  |  | 499.52 |  |  | -65,34 | 3.56 | -232,60
24.1 | 1.19-3-12 | ВОЗДУХОВОДЫ ПРЯМОУГОЛЬНОГО СЕЧЕНИЯ ИЗ ОЦИНКОВАННОЙ СТАЛИ, ТОЛЩИНА СТЕНКИ ДО 1,2 ММ, ПЕРИМЕТР ДО 1000 ММ | М2 | -13.08 | 125.64 |  |  | -1643.37 | 3.82 | -6277.68
|  | НР от ЗП | % | 110 |  |  |  | -302.87 | 93 | -4749.95
|  | СП от ЗП | % | 74 |  |  |  | -203.75 | 44 | -2247.29
|  | НР и СП от ЗПМ | % | 175 |  |  |  | -7.59 | 168 | -135.3
|  | ЗТР | чел-ч | 154 | 154 | 1,05*1,15 |  |  |  | -24,32
|  | Всего по позиции | [5 empty] | -2518.1 |  | -18903.63
25 | 3.20-1-3 ТЧ п.1.20 | ПРОКЛАДКА ВОЗДУХОВОДОВ ИЗ ЧЕРНОЙ, ОЦИНКОВАННОЙ СТАЛИ И АЛЮМИНИЯ ТОЛЩИНОЙ 0,5 ММ ПЕРИМЕТРОМ, ММ 800,1000 | 100 М2 ПОВЕРХНОСТИ ВОЗДУХОВОДОВ | -0,0726 -7,26 / 100 | 2187.47
|  | ЗП |  |  | 1596.12 | 1,05*1,15 |  | -139,92 | 18.55 | -2 595,57
|  | ЭМ |  |  | 92.18 | 1,05*1,25 |  | -8,78 | 7.7 | -67,63
|  | в т.ч. ЗПМ |  |  | `(19,95) | 1,05*1,25 |  | `(-1,90) | 18.55 | `(-35,26)
|  | МР |  |  | 499.17 |  |  | -36,24 | 3.56 | -129,01
25.1 | 1.19-3-12 | ВОЗДУХОВОДЫ ПРЯМОУГОЛЬНОГО СЕЧЕНИЯ ИЗ ОЦИНКОВАННОЙ СТАЛИ, ТОЛЩИНА СТЕНКИ ДО 1,2 ММ, ПЕРИМЕТР ДО 1000 ММ | М2 | -7.26 | 125.64 |  |  | -912.15 | 3.82 | -3484.4
|  | НР от ЗП | % | 110 |  |  |  | -153.91 | 93 | -2413.88
|  | СП от ЗП | % | 74 |  |  |  | -103.54 | 44 | -1142.05
|  | НР и СП от ЗПМ | % | 175 |  |  |  | -3.32 | 168 | -59.24
|  | ЗТР | чел-ч | 141 | 141 | 1,05*1,15 |  |  |  | -12,36
|  | Всего по позиции | [5 empty] | -1357.86 |  | -9891.78
26 | 3.20-1-9 ТЧ п.1.20 | ПРОКЛАДКА ВОЗДУХОВОДОВ ИЗ ЧЕРНОЙ, ОЦИНКОВАННОЙ СТАЛИ И АЛЮМИНИЯ ТОЛЩИНОЙ 0,7 ММ ПЕРИМЕТРОМ 900 ММ | 100 М2 ПОВЕРХНОСТИ ВОЗДУХОВОДОВ | -0,0144 -1,44 / 100 | 2187.47
|  | ЗП |  |  | 1596.12 | 1,05*1,15 |  | -27,75 | 18.55 | -514,82
|  | ЭМ |  |  | 92.18 | 1,05*1,25 |  | -1,74 | 7.7 | -13,41
|  | в т.ч. ЗПМ |  |  | `(19,95) | 1,05*1,25 |  | `(-0,38) | 18.55 | `(-6,99)
|  | МР |  |  | 499.17 |  |  | -7,19 | 3.56 | -25,59
26.1 | 1.19-3-12 | ВОЗДУХОВОДЫ ПРЯМОУГОЛЬНОГО СЕЧЕНИЯ ИЗ ОЦИНКОВАННОЙ СТАЛИ, ТОЛЩИНА СТЕНКИ ДО 1,2 ММ, ПЕРИМЕТР ДО 1000 ММ | М2 | -1.44 | 125.64 |  |  | -180.92 | 3.82 | -691.12
|  | НР от ЗП | % | 110 |  |  |  | -30.53 | 93 | -478.78
|  | СП от ЗП | % | 74 |  |  |  | -20.54 | 44 | -226.52
|  | НР и СП от ЗПМ | % | 175 |  |  |  | -0.66 | 168 | -11.74
|  | ЗТР | чел-ч | 141 | 141 | 1,05*1,15 |  |  |  | -2,45
|  | Всего по позиции | [5 empty] | -269.33 |  | -1961.98
27 | 3.20-1-10 ТЧ п.1.20 | ПРОКЛАДКА ВОЗДУХОВОДОВ ИЗ ЧЕРНОЙ, ОЦИНКОВАННОЙ СТАЛИ И АЛЮМИНИЯ ТОЛЩИНОЙ 0,7 ММ ПЕРИМЕТРОМ ОТ 1100 ДО 1600 ММ | 100 М2 ПОВЕРХНОСТИ ВОЗДУХОВОДОВ | -0,1143 -11,43 / 100 | 2066.37
|  | ЗП |  |  | 1381.04 | 1,05*1,15 |  | -190,61 | 18.55 | -3 535,77
|  | ЭМ |  |  | 85.61 | 1,05*1,25 |  | -12,84 | 7.69 | -98,76
|  | в т.ч. ЗПМ |  |  | `(18,46) | 1,05*1,25 |  | `(-2,77) | 18.55 | `(-51,37)
|  | МР |  |  | 599.72 |  |  | -68,55 | 3.99 | -273,51
27.1 | 1.19-3-13 | ВОЗДУХОВОДЫ ПРЯМОУГОЛЬНОГО СЕЧЕНИЯ ИЗ ОЦИНКОВАННОЙ СТАЛИ, ТОЛЩИНА СТЕНКИ ДО 1,2 ММ, ПЕРИМЕТР ДО 4000 ММ | М2 | -11.43 | 157.54 |  |  | -1800.68 | 3.4 | -6122.32
|  | НР от ЗП | % | 110 |  |  |  | -209.67 | 93 | -3288.27
|  | СП от ЗП | % | 74 |  |  |  | -141.05 | 44 | -1555.74
|  | НР и СП от ЗПМ | % | 175 |  |  |  | -4.84 | 168 | -86.31
|  | ЗТР | чел-ч | 122 | 122 | 1,05*1,15 |  |  |  | -16,84
|  | Всего по позиции | [5 empty] | -2428.24 |  | -14960.68
28 | 3.20-1-11 ТЧ п.1.20 | ПРОКЛАДКА ВОЗДУХОВОДОВ ИЗ ЧЕРНОЙ, ОЦИНКОВАННОЙ СТАЛИ И АЛЮМИНИЯ ТОЛЩИНОЙ 0,7 ММ ПЕРИМЕТРОМ ДО 2400 ММ | 100 М2 ПОВЕРХНОСТИ ВОЗДУХОВОДОВ | -0,1137 -11,37 / 100 | 1513.26
|  | ЗП |  |  | 1039.18 | 1,05*1,15 |  | -142,67 | 18.55 | -2 646,56
|  | ЭМ |  |  | 64.37 | 1,05*1,25 |  | -9,61 | 7.67 | -73,68
|  | в т.ч. ЗПМ |  |  | `(13,78) | 1,05*1,25 |  | `(-2,06) | 18.55 | `(-38,15)
|  | МР |  |  | 409.71 |  |  | -46,58 | 3.16 | -147,21
28.1 | 1.19-3-13 | ВОЗДУХОВОДЫ ПРЯМОУГОЛЬНОГО СЕЧЕНИЯ ИЗ ОЦИНКОВАННОЙ СТАЛИ, ТОЛЩИНА СТЕНКИ ДО 1,2 ММ, ПЕРИМЕТР ДО 4000 ММ | М2 | -11.37 | 157.54 |  |  | -1791.23 | 3.4 | -6090.18
|  | НР от ЗП | % | 110 |  |  |  | -156.94 | 93 | -2461.3
|  | СП от ЗП | % | 74 |  |  |  | -105.58 | 44 | -1164.49
|  | НР и СП от ЗПМ | % | 175 |  |  |  | -3.61 | 168 | -64.09
|  | ЗТР | чел-ч | 91.8 | 91.8 | 1,05*1,15 |  |  |  | -12,6
|  | Всего по позиции | [5 empty] | -2256.22 |  | -12647.51
29 | 3.20-1-12 ТЧ п.1.20 | ПРОКЛАДКА ВОЗДУХОВОДОВ ИЗ ЧЕРНОЙ, ОЦИНКОВАННОЙ СТАЛИ И АЛЮМИНИЯ ТОЛЩИНОЙ 0,7 ММ ПЕРИМЕТРОМ ДО 3200 ММ | 100 М2 ПОВЕРХНОСТИ ВОЗДУХОВОДОВ | -0,0231 -2,31 / 100 | 1398.53
|  | ЗП |  |  | 839.94 | 1,05*1,15 |  | -23,43 | 18.55 | -434,60
|  | ЭМ |  |  | 67.94 | 1,05*1,25 |  | -2,06 | 7.69 | -15,84
|  | в т.ч. ЗПМ |  |  | `(14,67) | 1,05*1,25 |  | `(-0,44) | 18.55 | `(-8,25)
|  | МР |  |  | 490.65 |  |  | -11,33 | 3.7 | -41,94
29.1 | 1.19-3-13 | ВОЗДУХОВОДЫ ПРЯМОУГОЛЬНОГО СЕЧЕНИЯ ИЗ ОЦИНКОВАННОЙ СТАЛИ, ТОЛЩИНА СТЕНКИ ДО 1,2 ММ, ПЕРИМЕТР ДО 4000 ММ | М2 | -2.31 | 157.54 |  |  | -363.92 | 3.4 | -1237.32
|  | НР от ЗП | % | 110 |  |  |  | -25.77 | 93 | -404.18
|  | СП от ЗП | % | 74 |  |  |  | -17.34 | 44 | -191.22
|  | НР и СП от ЗПМ | % | 175 |  |  |  | -0.77 | 168 | -13.86
|  | ЗТР | чел-ч | 74.2 | 74.2 | 1,05*1,15 |  |  |  | -2,07
|  | Всего по позиции | [5 empty] | -444.62 |  | -2338.96
30 | 3.20-1-28 ТЧ п.1.20 | ПРОКЛАДКА ВОЗДУХОВОДОВ ПРЯМОУГОЛЬНЫХ ИЗ ЧЕРНОЙ, ОЦИНКОВАННОЙ СТАЛИ И АЛЮМИНИЯ, ТОЛЩИНА СТАЛИ ОТ 1 ДО 2 ММ, ПЕРИМЕТР ДО 2000 ММ | 100 М2 ПОВЕРХНОСТИ ВОЗДУХОВОДОВ | -0,075 -7,5 / 100 | 1735.78
|  | ЗП |  |  | 1261.7 | 1,05*1,15 |  | -114,26 | 18.55 | -2 119,57
|  | ЭМ |  |  | 64.37 | 1,05*1,25 |  | -6,34 | 7.67 | -48,60
|  | в т.ч. ЗПМ |  |  | `(13,78) | 1,05*1,25 |  | `(-1,36) | 18.55 | `(-25,16)
|  | МР |  |  | 409.71 |  |  | -30,73 | 3.16 | -97,10
30.1 | 1.19-3-13 | ВОЗДУХОВОДЫ ПРЯМОУГОЛЬНОГО СЕЧЕНИЯ ИЗ ОЦИНКОВАННОЙ СТАЛИ, ТОЛЩИНА СТЕНКИ ДО 1,2 ММ, ПЕРИМЕТР ДО 4000 ММ | М2 | -7.5 | 157.54 |  |  | -1181.55 | 3.4 | -4017.27
|  | НР от ЗП | % | 110 |  |  |  | -125.69 | 93 | -1971.2
|  | СП от ЗП | % | 74 |  |  |  | -84.55 | 44 | -932.61
|  | НР и СП от ЗПМ | % | 175 |  |  |  | -2.38 | 168 | -42.27
|  | ЗТР | чел-ч | 110 | 110 | 1,05*1,15 |  |  |  | -9,96
|  | Всего по позиции | [5 empty] | -1545.5 |  | -9228.62
31 | 3.20-1-20 ТЧ п.1.20 | ПРОКЛАДКА ВОЗДУХОВОДОВ КРУГЛЫХ ИЗ ЧЕРНОЙ, ОЦИНКОВАННОЙ СТАЛИ И АЛЮМИНИЯ ТОЛЩИНОЙ ОТ1 ММ ДО 2 ММ ДИАМЕТРОМ 315 ММ (до 315) | 100 М2 ПОВЕРХНОСТИ ВОЗДУХОВОДОВ | -0,0084 -0,84 / 100 | 2391.25
|  | ЗП |  |  | 1869.61 | 1,05*1,15 |  | -18,96 | 18.55 | -351,77
|  | ЭМ |  |  | 93.97 | 1,05*1,25 |  | -1,04 | 7.71 | -7,99
|  | в т.ч. ЗПМ |  |  | `(20,40) | 1,05*1,25 |  | `(-0,22) | 18.55 | `(-4,17)
|  | МР |  |  | 427.67 |  |  | -3,59 | 3.42 | -12,29
31.1 | 1.19-3-5 | ВОЗДУХОВОДЫ КРУГЛОГО СЕЧЕНИЯ ИЗ ОЦИНКОВАННОЙ СТАЛИ, ТОЛЩИНА СТЕНКИ ДО 1,2 ММ, ДИАМЕТР ДО 200 ММ | М2 | -0.84 | 147.7 |  |  | -124.07 | 2.49 | -308.93
|  | НР от ЗП | % | 110 |  |  |  | -20.86 | 93 | -327.15
|  | СП от ЗП | % | 74 |  |  |  | -14.03 | 44 | -154.78
|  | НР и СП от ЗПМ | % | 175 |  |  |  | -0.39 | 168 | -7.01
|  | ЗТР | чел-ч | 163 | 163 | 1,05*1,15 |  |  |  | -1,65
|  | Всего по позиции | [5 empty] | -182.94 |  | -1169.92
32 | 3.20-1-27 ТЧ п.1.20 | ПРОКЛАДКА ВОЗДУХОВОДОВ ПРЯМОУГОЛЬНЫХ ИЗ ЧЕРНОЙ, ОЦИНКОВАННОЙ СТАЛИ И АЛЮМИНИЯ, ТОЛЩИНА СТАЛИ ОТ 1 ДО 2 ММ, ПЕРИМЕТР ДО 1800 ММ | 100 М2 ПОВЕРХНОСТИ ВОЗДУХОВОДОВ | -0,0603 -6,03 / 100 | 1953.71
|  | ЗП |  |  | 1479.63 | 1,05*1,15 |  | -107,74 | 18.55 | -1 998,49
|  | ЭМ |  |  | 64.37 | 1,05*1,25 |  | -5,09 | 7.67 | -39,07
|  | в т.ч. ЗПМ |  |  | `(13,78) | 1,05*1,25 |  | `(-1,09) | 18.55 | `(-20,23)
|  | МР |  |  | 409.71 |  |  | -24,71 | 3.16 | -78,07
32.1 | 1.19-3-13 | ВОЗДУХОВОДЫ ПРЯМОУГОЛЬНОГО СЕЧЕНИЯ ИЗ ОЦИНКОВАННОЙ СТАЛИ, ТОЛЩИНА СТЕНКИ ДО 1,2 ММ, ПЕРИМЕТР ДО 4000 ММ | М2 | -6.03 | 157.54 |  |  | -949.97 | 3.4 | -3229.89
|  | НР от ЗП | % | 110 |  |  |  | -118.51 | 93 | -1858.6
|  | СП от ЗП | % | 74 |  |  |  | -79.73 | 44 | -879.34
|  | НР и СП от ЗПМ | % | 175 |  |  |  | -1.91 | 168 | -33.99
|  | ЗТР | чел-ч | 129 | 129 | 1,05*1,15 |  |  |  | -9,39
|  | Всего по позиции | [5 empty] | -1287.66 |  | -8117.45
33 | 3.20-1-21 ТЧ п.1.20 | ПРОКЛАДКА ВОЗДУХОВОДОВ КРУГЛЫХ ИЗ ЧЕРНОЙ, ОЦИНКОВАННОЙ СТАЛИ И АЛЮМИНИЯ ТОЛЩИНОЙ ОТ1 ММ ДО 2 ММ ДИАМЕТРОМ 500 ММ | 100 М2 ПОВЕРХНОСТИ ВОЗДУХОВОДОВ | -0,0447 -4,47 / 100 | 1961.95
|  | ЗП |  |  | 1479.63 | 1,05*1,15 |  | -79,86 | 18.55 | -1 481,47
|  | ЭМ |  |  | 64.88 | 1,05*1,25 |  | -3,81 | 7.61 | -28,97
|  | в т.ч. ЗПМ |  |  | `(13,56) | 1,05*1,25 |  | `(-0,80) | 18.55 | `(-14,76)
|  | МР |  |  | 417.44 |  |  | -18,66 | 3.44 | -64,19
33.1 | 1.19-3-7 | ВОЗДУХОВОДЫ КРУГЛОГО СЕЧЕНИЯ ИЗ ОЦИНКОВАННОЙ СТАЛИ, ТОЛЩИНА СТЕНКИ ДО 1,2 ММ, ДИАМЕТР 500-800 ММ | М2 | -4.47 | 153.89 |  |  | -687.89 | 3.35 | -2304.43
|  | НР от ЗП | % | 110 |  |  |  | -87.85 | 93 | -1377.77
|  | СП от ЗП | % | 74 |  |  |  | -59.1 | 44 | -651.85
|  | НР и СП от ЗПМ | % | 175 |  |  |  | -1.4 | 168 | -24.79
|  | ЗТР | чел-ч | 129 | 129 | 1,05*1,15 |  |  |  | -6,96
|  | Всего по позиции | [5 empty] | -938.57 |  | -5933.47
34 | 1.19-12-56 | СРЕДСТВА КРЕПЛЕНИЯ - ХОМУТ, ИЗ ОЦИНКОВАННОЙ СТАЛИ, МАРКА СТД 205 | Т | -0.254 | 79208.71 |  |  | -20119.01 | 2.89 | -58143.95
Гибкие воздуховоды | [17 empty] | Гибкие воздуховоды
35 | 3.20-1-1 ТЧ п.1.20 | ПРОКЛАДКА ВОЗДУХОВОДОВ ИЗ ЧЕРНОЙ, ОЦИНКОВАННОЙ СТАЛИ И АЛЮМИНИЯ ТОЛЩИНОЙ 0,5 ММ ДИАМЕТРОМ ДО 200 ММ | 100 М2 ПОВЕРХНОСТИ ВОЗДУХОВОДОВ | -0,3204 -32,04 / 100 | 2358.35
|  | ЗП |  |  | 1743.28 | 1,05*1,15 |  | -674,45 | 18.55 | -12 510,96
|  | ЭМ |  |  | 115.55 | 1,05*1,25 |  | -48,59 | 7.73 | -375,61
|  | в т.ч. ЗПМ |  |  | `(25,29) | 1,05*1,25 |  | `(-10,64) | 18.55 | `(-197,28)
|  | МР |  |  | 499.52 |  |  | -160,05 | 3.56 | -569,76
35.1 | 1.19-3-5 | ВОЗДУХОВОДЫ КРУГЛОГО СЕЧЕНИЯ ИЗ ОЦИНКОВАННОЙ СТАЛИ, ТОЛЩИНА СТЕНКИ ДО 1,2 ММ, ДИАМЕТР ДО 200 ММ | М2 | -32.04 | 147.7 |  |  | -4732.31 | 2.49 | -11783.45
|  | НР от ЗП | % | 110 |  |  |  | -741.9 | 93 | -11635.19
|  | СП от ЗП | % | 74 |  |  |  | -499.09 | 44 | -5504.82
|  | НР и СП от ЗПМ | % | 175 |  |  |  | -18.62 | 168 | -331.43
|  | ЗТР | чел-ч | 154 | 154 | 1,05*1,15 |  |  |  | -59,58
|  | Всего по позиции | [5 empty] | -6875.01 |  | -42711.22
Прочие работы | [17 empty] | Прочие работы
36 | 3.26-38-1 | ОКЛЕИВАНИЕ ПОВЕРХНОСТЕЙ ИЗОЛЯЦИИ РУЛОННЫМИ МАТЕРИАЛАМИ (пенофол) | 1 М2 ПОВЕРХНОСТИ | -70 | 6.3
|  | ЗП |  |  | 5.72 | 1.15 |  | -460,46 | 18.55 | -8 541,53
|  | ЭМ |  |  | 0.46 | 1.25 |  | -40,25 | 7.98 | -321,20
|  | в т.ч. ЗПМ |  |  | `(0,09) | 1.25 |  | `(-7,88) | 18.55 | `(-146,08)
|  | МР |  |  | 0.12 |  |  | -8,40 | 5.25 | -44,10
36.1 | 1.1-1-3011 | МАТЕРИАЛ РУЛОННЫЙ ИЗ ВСПЕНЕННОГО ПЕНОПОЛИЭТИЛЕНА, "ИЗОЛОН", МАРКА ППЭ НР 3010, ТОЛЩИНА 10 ММ | М2 | -73.5 | 36.77 |  |  | -2702.6 | 4 | -10810.38
|  | НР от ЗП | % | 91 |  |  |  | -419.02 | 77 | -6576.98
|  | СП от ЗП | % | 70 |  |  |  | -322.32 | 44 | -3758.27
|  | НР и СП от ЗПМ | % | 175 |  |  |  | -13.79 | 168 | -245.42
|  | ЗТР | чел-ч | 0.44 | 0.44 | 1.15 |  |  |  | -35,42
|  | Всего по позиции | [5 empty] | -3966.84 |  | -30297.88
37 | 3.26-38-1 | ОКЛЕИВАНИЕ ПОВЕРХНОСТЕЙ ИЗОЛЯЦИИ РУЛОННЫМИ МАТЕРИАЛАМИ | 1 М2 ПОВЕРХНОСТИ | -135 | 6.3
|  | ЗП |  |  | 5.72 | 1.15 |  | -888,03 | 18.55 | -16 472,96
|  | ЭМ |  |  | 0.46 | 1.25 |  | -77,63 | 7.98 | -619,45
|  | в т.ч. ЗПМ |  |  | `(0,09) | 1.25 |  | `(-15,19) | 18.55 | `(-281,73)
|  | МР |  |  | 0.12 |  |  | -16,20 | 5.25 | -85,05
37.1 | 1.1-1-609 | МАСТИКА ГЕРМЕТИЗИРУЮЩАЯ НЕТВЕРДЕЮЩАЯ, СТРОИТЕЛЬНАЯ, БИТУМНО-СКИПИДАРНАЯ НА РАСТВОРИТЕЛЕ "БИСКИ" | Т | -0.4725 | 12882.88 |  |  | -6087.16 | 2.57 | -15644
|  | НР от ЗП | % | 91 |  |  |  | -808.11 | 77 | -12684.18
|  | СП от ЗП | % | 70 |  |  |  | -621.62 | 44 | -7248.1
|  | НР и СП от ЗПМ | % | 175 |  |  |  | -26.59 | 168 | -473.3
|  | ЗТР | чел-ч | 0.44 | 0.44 | 1.15 |  |  |  | -68,31
|  | Всего по позиции | [5 empty] | -8525.34 |  | -53227.04
38 | Прайс-лист Лист 107 | ОГНЕЗАЩИТА ДЛЯ ВОЗДУХОВОДОВ ET VENT 30 Ц:326/1,18/5,23 | м2 | -141,75 -135*1,05 | 52.82 | 1.02 |  | -7636.98 | 5.23 | -39941.4
40 | 1.19-11-184 | РЕШЕТКИ ВЕНТИЛЯЦИОННЫЕ, ЖАЛЮЗИЙНЫЕ, РЕГУЛИРУЕМЫЕ, АЛЮМИНИЕВЫЕ, ТИП АМР, РАЗМЕРЫ 600Х200 ММ (АРН 300х300) | ШТ. | -2 | 562.64 |  |  | -1125.28 | 3.03 | -3409.6
41 | 1.19-11-160 | РЕШЕТКИ ВЕНТИЛЯЦИОННЫЕ, ЖАЛЮЗИЙНЫЕ, РЕГУЛИРУЕМЫЕ, АЛЮМИНИЕВЫЕ, МАРКА АМР, РАЗМЕР 300Х200 ММ(АМР-К 300х100) и (VKR(D) для КДМ-2м 300х300), (АРН 200х200) | ШТ. | -7 | 298.33 |  |  | -2088.31 | 2.99 | -6244.05
42 | 1.19-11-173 | РЕШЕТКИ ВЕНТИЛЯЦИОННЫЕ, ЖАЛЮЗИЙНЫЕ, РЕГУЛИРУЕМЫЕ, СТАЛЬНЫЕ, МАРКА РС-Г, РАЗМЕР 825Х425 ММ (VKR(D) для КДМ-2м 600х500, 600х400, 500х400, 500х500) | ШТ. | -8 | 427.63 |  |  | -3421.04 | 3.48 | -11905.22
44 | 1.19-11-185 | РЕШЕТКИ ВЕНТИЛЯЦИОННЫЕ, ЖАЛЮЗИЙНЫЕ, РЕГУЛИРУЕМЫЕ, АЛЮМИНИЕВЫЕ, ТИП АМР, РАЗМЕРЫ 800Х300 ММ (АРН 1000х1000, 600х600, 550х550) | ШТ. | -3 | 978.13 |  |  | -2934.39 | 3 | -8803.17
45 | 3.20-8-1 ТЧ п.1.20 | УСТАНОВКА ВОЗДУХОРАСПРЕДЕЛИТЕЛЕЙ, ПРЕДНАЗНАЧЕННЫХ ДЛЯ ПОДАЧИ ВОЗДУХА В РАБОЧУЮ ЗОНУ МАССОЙ, КГ, ДО 20 | 1 ВОХДУХОРАСПРЕДЕЛИТЕЛЬ | -4 | 24.99
|  | ЗП |  |  | 14.87 | 1,05*1,15 |  | -71,82 | 18.55 | -1 332,30
|  | ЭМ |  |  | 2.2 | 1,05*1,25 |  | -11,55 | 6.28 | -72,53
|  | в т.ч. ЗПМ |  |  | `(0,21) | 1,05*1,25 |  | `(-1,10) | 18.55 | `(-20,45)
|  | МР |  |  | 7.92 |  |  | -31,68 | 3.91 | -123,87
|  | НР от ЗП | % | 110 |  |  |  | -79 | 93 | -1239.04
|  | СП от ЗП | % | 74 |  |  |  | -53.15 | 44 | -586.21
|  | НР и СП от ЗПМ | % | 175 |  |  |  | -1.93 | 168 | -34.36
|  | ЗТР | чел-ч | 1.22 | 1.22 | 1,05*1,15 |  |  |  | -5,89
|  | Всего по позиции | [5 empty] | -249.13 |  | -3388.31
46 | 1.19-7-17 | ДИФФУЗОРЫ ВЕНТИЛЯЦИОННЫЕ ПРИТОЧНЫЕ/ВЫТЯЖНЫЕ КРУГЛЫЕ СТАЛЬНЫЕ, ДИАМЕТР ВОЗДУХОВОДА 125 ММ | ШТ. | -10 | 79.61 |  |  | -796.1 | 1.6 | -1273.76
48 | 1.19-7-19 | ДИФФУЗОРЫ ВЕНТИЛЯЦИОННЫЕ ПРИТОЧНЫЕ/ВЫТЯЖНЫЕ КРУГЛЫЕ СТАЛЬНЫЕ, ДИАМЕТР ВОЗДУХОВОДА 200 ММ | ШТ. | -20 | 141.98 |  |  | -2839.6 | 1.97 | -5594.01
50 О | 13-1-5-166 | Клапан противопожарный нормально открытый (огнезадерживающий), прямоугольного сечения, с электромеханическим приводом на 220 В, предел огнестойкости 60 мин, тип КПС-1М: КПС-1М(60)-НО-МВ(220)-600*300 Размеры внутреннего сечения 600х300 мм (КПС-1М 500х400) | шт. | -2 | 1954.03 |  |  | -3908.06 | 5.16 | -20165.59
51 О | 13-1-5-151 | Клапан противодымной вентиляции «канального» типа КДМ-2 (КЛАД-2), для установки в воздуховод, с реверсивным приводом Belimo на 220 В, расположенным снаружи клапана, для установки в горизонтальной и вертикальной плоскостях, без клеммной колодки и решетки: КДМ-2-К-650х650-MBE(220)-СН-ВГ,ВВ,Г-Н (КЛАД-2) (размер внутреннего сечения 650х650 мм, внешний размер 710х710, масса 19 кг) (КДМ-2м-400х500, 600х400, 600х500) | шт. | -6 | 2870.64 |  |  | -17223.84 | 7.66 | -131934.61
52 | 3.20-11-15 ТЧ п.1.20 | УСТАНОВКА КЛАПАНОВ ОГНЕЗАДЕРЖИВАЮЩИХ ПЕРИМЕТРОМ, ММ, ДО 1600 | 1 КЛАПАН | -4 | 64.44
|  | ЗП |  |  | 47.28 | 1,05*1,15 |  | -228,36 | 18.55 | -4 236,12
|  | ЭМ |  |  | 1.49 | 1,05*1,25 |  | -7,82 | 8.49 | -66,41
|  | в т.ч. ЗПМ |  |  | `(0,35) | 1,05*1,25 |  | `(-1,84) | 18.55 | `(-34,09)
|  | МР |  |  | 15.67 |  |  | -62,68 | 6.94 | -435,00
|  | НР от ЗП | % | 110 |  |  |  | -251.2 | 93 | -3939.59
|  | СП от ЗП | % | 74 |  |  |  | -168.99 | 44 | -1863.89
|  | НР и СП от ЗПМ | % | 175 |  |  |  | -3.22 | 168 | -57.27
|  | ЗТР | чел-ч | 4.02 | 4.02 | 1,05*1,15 |  |  |  | -19,42
|  | Всего по позиции | [5 empty] | -722.27 |  | -10598.28
53 О | 13-1-5-168 | Клапан противопожарный нормально открытый (огнезадерживающий), прямоугольного сечения, с электромеханическим приводом на 220 В, предел огнестойкости 60 мин, тип КПС-1М: КПС-1М(60)-НО-МВ(220)-400*300 Размеры внутреннего сечения 400х300 мм (КПС-1М 400х250) | шт. | -4 | 1814.46 |  |  | -7257.84 | 5.16 | -37450.45
54 О | 13-1-5-169 | Клапан противопожарный нормально открытый (огнезадерживающий), круглого сечения, с электромеханическим приводом на 220 В, предел огнестойкости 60 мин, тип КПС-1М: КПС-1М(60)-НО-МВ(220)-Ф160 Диаметр 160 мм (ф125) | шт. | -1 | 1726.31 |  |  | -1726.31 | 5.13 | -8855.97
55 О | 13-1-5-170 | Клапан противопожарный нормально открытый (огнезадерживающий), круглого сечения, с электромеханическим приводом на 220 В, предел огнестойкости 60 мин, тип КПС-1М: КПС-1М (60)-НО-МВ(220)-Ф200 с ТРУ 72 град. Диаметр 200 мм | шт. | -1 | 1801.6 |  |  | -1801.6 | 5.17 | -9314.27
56 О | 13-1-5-151 | Клапан противодымной вентиляции «канального» типа КДМ-2 (КЛАД-2), для установки в воздуховод, с реверсивным приводом Belimo на 220 В, расположенным снаружи клапана, для установки в горизонтальной и вертикальной плоскостях, без клеммной колодки и решетки: КДМ-2-К-650х650-MBE(220)-СН-ВГ,ВВ,Г-Н (КЛАД-2) (размер внутреннего сечения 650х650 мм, внешний размер 710х710, масса 19 кг) (КДМ-2М 400х400, 300х300) | шт. | -3 | 2870.64 |  |  | -8611.92 | 7.66 | -65967.31
57 | 3.20-16-1 ТЧ п.1.20 | УСТАНОВКА ЗОНТОВ НАД ШАХТАМИ ИЗ ЛИСТОВОЙ СТАЛИ КРУГЛОГО СЕЧЕНИЯ ДИАМЕТРОМ, ММ 200 | 1 ЗОНТ | -1 | 5.56
|  | ЗП |  |  | 4.28 | 1,05*1,15 |  | -5,17 | 18.55 | -95,87
|  | ЭМ |  |  | 0.93 | 1,05*1,25 |  | -1,22 | 7.95 | -9,70
|  | в т.ч. ЗПМ |  |  | `(0,18) | 1,05*1,25 |  | `(-0,24) | 18.55 | `(-4,38)
|  | МР |  |  | 0.35 |  |  | -0,35 | 5.23 | -1,83
57.1 | 1.19-12-98 | ЗОНТЫ ВЕНТИЛЯЦИОННЫХ СИСТЕМ ИЗ ОЦИНКОВАННОЙ СТАЛИ, КРУГЛОГО СЕЧЕНИЯ, 200ММ | ШТ. | -1 | 77.22 |  |  | -77.22 | 4.16 | -321.24
|  | НР от ЗП | % | 110 |  |  |  | -5.69 | 93 | -89.16
|  | СП от ЗП | % | 74 |  |  |  | -3.83 | 44 | -42.18
|  | НР и СП от ЗПМ | % | 175 |  |  |  | -0.42 | 168 | -7.36
|  | ЗТР | чел-ч | 0.36 | 0.36 | 1,05*1,15 |  |  |  | -0,43
|  | Всего по позиции | [5 empty] | -93.9 |  | -567.34
58 | 3.20-22-1 ТЧ п.1.20 | УСТАНОВКА УЗЛОВ ПРОХОДА ВЫТЯЖНЫХ ВЕНТИЛЯЦИОННЫХ ШАХТ ДИАМЕТРОМ ПАТРУБКА, ММ, ДО 250 | 1 УЗЕЛ | -1 | 34.02
|  | ЗП |  |  | 28.1 | 1,05*1,15 |  | -33,93 | 18.55 | -629,42
|  | ЭМ |  |  | 2.98 | 1,05*1,25 |  | -3,91 | 8.49 | -33,21
|  | в т.ч. ЗПМ |  |  | `(0,70) | 1,05*1,25 |  | `(-0,92) | 18.55 | `(-17,04)
|  | МР |  |  | 2.94 |  |  | -2,94 | 5.23 | -15,38
58.1 | 1.19-5-34 | УЗЛЫ ПРОХОДА ВЫТЯЖНЫХ ШАХТ ЧЕРЕЗ ПОКРЫТИЯ ПРОМЫШЛЕННЫХ ЗДАНИЙ ИЗ ЛИСТОВОЙ ГОРЯЧЕКАТАНОЙ И СОРТОВОЙ СТАЛИ, С УТЕПЛЕНЫМ РУЧНЫМ КЛАПАНОМ, БЕЗ КОЛЬЦА, УП-4, ДИАМЕТР ПАТРУБКА 200 ММ | ШТ. | -1 | 1675.7 |  |  | -1675.7 | 2.4 | -4021.68
|  | НР от ЗП | % | 110 |  |  |  | -37.32 | 93 | -585.36
|  | СП от ЗП | % | 74 |  |  |  | -25.11 | 44 | -276.94
|  | НР и СП от ЗПМ | % | 175 |  |  |  | -1.61 | 168 | -28.63
|  | ЗТР | чел-ч | 2.58 | 2.58 | 1,05*1,15 |  |  |  | -3,12
|  | Всего по позиции | [5 empty] | -1780.52 |  | -5590.62
Оборудование | [17 empty] | Оборудование
59 | 3.20-40-1 ТЧ п.1.20 | УСТАНОВКА КАМЕР ПРИТОЧНЫХ ТИПОВЫХ БЕЗ СЕКЦИИ ОРОШЕНИЯ И УСТАНОВОК ПРИТОЧНЫХ ПРОИЗВОДИТЕЛЬНОСТЬЮ ТЫС.М3/ЧАС, ДО 10 | 1 КАМЕРА | -1 | 758.46
|  | ЗП |  |  | 482.4 | 1,05*1,15 |  | -582,50 | 18.55 | -10 805,34
|  | ЭМ |  |  | 52.48 | 1,05*1,25 |  | -68,88 | 7.55 | -520,04
|  | в т.ч. ЗПМ |  |  | `(10,74) | 1,05*1,25 |  | `(-14,10) | 18.55 | `(-261,49)
|  | МР |  |  | 223.58 |  |  | -223,58 | 4.54 | -1 015,05
|  | НР от ЗП | % | 110 |  |  |  | -640.75 | 93 | -10048.97
|  | СП от ЗП | % | 74 |  |  |  | -431.05 | 44 | -4754.35
|  | НР и СП от ЗПМ | % | 175 |  |  |  | -24.68 | 168 | -439.31
|  | ЗТР | чел-ч | 40.1 | 40.1 | 1,05*1,15 |  |  |  | -48,42
|  | Всего по позиции | [5 empty] | -1971.44 |  | -27583.06
60 О | (Веза новое) КП-1С 379991 | Кондиционер ВЕРОСА-500-034-03-41-У3 по бланк-заказу 18.10.02739б-ВВГ (Система П1/В1) Ц:378882,22/1,18/4,11*1,042 | шт. | -1 | 81404.44 |  |  | -81404.44 | 4.11 | -334572.25
61 О | (Веза новое) КП-1С 379991 | Кондиционер AirMate-846 (Система ПД1) Ц:53327,01/1,18/4,11*1,042 | шт. | -1 | 11457.53 |  |  | -11457.53 | 4.11 | -47090.45
62 | 3.18-18-7 3.18 ТЧ п.1.15 | УСТАНОВКА УЗЛОВ НАСОСОВ РУЧНЫХ | 1 УЗЕЛ | -1 | 140.69
|  | ЗП |  |  | 75.71 | 1,03*1,15 |  | -89,68 | 18.55 | -1 663,54
|  | ЭМ |  |  | 7.82 | 1,03*1,25 |  | -10,07 | 7.57 | -76,22
|  | в т.ч. ЗПМ |  |  | `(1,62) | 1,03*1,25 |  | `(-2,09) | 18.55 | `(-38,69)
|  | МР |  |  | 57.16 |  |  | -57,16 | 3.97 | -226,93
|  | НР от ЗП | % | 110 |  |  |  | -98.65 | 93 | -1547.09
|  | СП от ЗП | % | 74 |  |  |  | -66.36 | 44 | -731.96
|  | НР и СП от ЗПМ | % | 175 |  |  |  | -3.66 | 168 | -65
|  | ЗТР | чел-ч | 6.14 | 6.14 | 1,03*1,15 |  |  |  | -7,27
|  | Всего по позиции | [5 empty] | -325.58 |  | -4310.74
63 | (Веза новое) КП-1С 379991 | Узел регулирующий ВЕКТОР-2-Ш-4-П-С+ (Система П1/В1) Ц:51000/1,18/5,23*1,02 | шт. | -1 | 8429.21 |  |  | -8429.21 | 5.23 | -44084.77
64 | 3.20-30-1 ТЧ п.1.20 | УСТАНОВКА ВЕНТИЛЯТОРОВ ОСЕВЫХ МАССОЙ, Т, ДО 0,025 | 1 ВЕНТИЛЯТОР | -1 | 52.36
|  | ЗП |  |  | 46.06 | 1,05*1,15 |  | -55,62 | 18.55 | -1 031,70
|  | ЭМ |  |  | 4.09 | 1,05*1,25 |  | -5,37 | 7.77 | -41,71
|  | в т.ч. ЗПМ |  |  | `(0,87) | 1,05*1,25 |  | `(-1,14) | 18.55 | `(-21,18)
|  | МР |  |  | 2.21 |  |  | -2,21 | 2.38 | -5,26
|  | НР от ЗП | % | 110 |  |  |  | -61.18 | 93 | -959.48
|  | СП от ЗП | % | 74 |  |  |  | -41.16 | 44 | -453.95
|  | НР и СП от ЗПМ | % | 175 |  |  |  | -2 | 168 | -35.58
|  | ЗТР | чел-ч | 3.65 | 3.65 | 1,05*1,15 |  |  |  | -4,41
|  | Всего по позиции | [5 empty] | -167.54 |  | -2527.68
65 | (Веза новое) КП-1С 379991 | Вентилятор Канал-ВЕНТ-200 (Система В2) Ц:6053/1,18/5,23*1,02 | шт. | -1 | 1000.43 |  |  | -1000.43 | 5.23 | -5232.25
66 | (Веза новое) КП-1С 379991 | Хомут Канал-МК-200 (Система В2) Ц:223/1,18/5,23*1,02 | шт. | -4 | 36.86 |  |  | -147.44 | 5.23 | -771.11
69 | (Веза новое) КП-1С 379991 | Вентилятор ОСА 301-056/Б-52-Н-00075/4-У2-01 (Система ПД3) Ц:23718,13/1,18/5,23*1,02 | шт. | -1 | 3920.1 |  |  | -3920.1 | 5.23 | -20502.12
71 | (Веза новое) КП-1С 379991 | Входной коллектор ВКО-ОСА-050-С (Система ПД2) Ц:3159/1,18/5,23*1,02 | шт. | -1 | 522.11 |  |  | -522.11 | 5.23 | -2730.64
72 | (Веза новое) КП-1С 379991 | Входной коллектор ВКО-ОСА-056-С (Система ПД3) Ц:3594/1,18/5,23*1,02 | шт. | -1 | 594.01 |  |  | -594.01 | 5.23 | -3106.67
73 | (Веза новое) КП-1С 379991 | Входной коллектор ВКО-ОСА-045-С (Система ПД4) Ц:2926/1,18/5,23*1,02 | шт. | -1 | 483.61 |  |  | -483.61 | 5.23 | -2529.28
74 | (Веза новое) КП-1С 379991 | Монтажная опора МОБ-ОСА-050-С (Система ПД2) Ц:1080/1,18/5,23*1,02 | шт. | -1 | 178.5 |  |  | -178.5 | 5.23 | -933.56
75 | (Веза новое) КП-1С 379991 | Монтажная опора МОБ-ОСА-056-С (Система ПД3) Ц:1099,01/1,18/5,23*1,02 | шт. | -1 | 181.64 |  |  | -181.64 | 5.23 | -949.98
76 | (Веза новое) КП-1С 379991 | Монтажная опора МОБ-ОСА-045-С (Система ПД4) Ц:1061/1,18/5,23*1,02 | шт. | -1 | 175.36 |  |  | -175.36 | 5.23 | -917.13
77 | 3.20-23-2 ТЧ п.1.20 | УСТАНОВКА ГЛУШИТЕЛЕЙ ШУМА ВЕНТИЛЯЦИОННЫХ УСТАНОВОК ТРУБЧАТЫХ КРУГЛОГО СЕЧЕНИЯ ТИПА ГТК 1-2 ДИАМЕТРОМ ОБЕЧАЙКИ, ММ 200 | 1 ШТ. | -1 | 20.22
|  | ЗП |  |  | 12.5 | 1,05*1,15 |  | -15,09 | 18.55 | -279,99
|  | ЭМ |  |  | 1.49 | 1,05*1,25 |  | -1,96 | 8.49 | -16,60
|  | в т.ч. ЗПМ |  |  | `(0,35) | 1,05*1,25 |  | `(-0,46) | 18.55 | `(-8,52)
|  | МР |  |  | 6.23 |  |  | -6,23 | 5.23 | -32,58
|  | НР от ЗП | % | 110 |  |  |  | -16.6 | 93 | -260.39
|  | СП от ЗП | % | 74 |  |  |  | -11.17 | 44 | -123.2
|  | НР и СП от ЗПМ | % | 175 |  |  |  | -0.8 | 168 | -14.31
|  | ЗТР | чел-ч | 1.09 | 1.09 | 1,05*1,15 |  |  |  | -1,32
|  | Всего по позиции | [5 empty] | -51.85 |  | -727.07
78 | (Веза новое) КП-1С 379991 | Шумоглушитель Канал-ГКК-200-600 (Система В2) Ц:2576/1,18/5,23*1,02 | шт. | -1 | 425.76 |  |  | -425.76 | 5.23 | -2226.72
79 | 3.20-11-1 ТЧ п.1.20 | УСТАНОВКА КЛАПАНОВ ОБРАТНЫХ ДИАМЕТРОМ, ММ, ДО 355 | 1 КЛАПАН | -2 | 17.11
|  | ЗП |  |  | 11.96 | 1,05*1,15 |  | -28,88 | 18.55 | -535,79
|  | ЭМ |  |  | 0.74 | 1,05*1,25 |  | -1,94 | 8.59 | -16,69
|  | в т.ч. ЗПМ |  |  | `(0,18) | 1,05*1,25 |  | `(-0,47) | 18.55 | `(-8,76)
|  | МР |  |  | 4.41 |  |  | -8,82 | 5.23 | -46,13
|  | НР от ЗП | % | 110 |  |  |  | -31.77 | 93 | -498.28
|  | СП от ЗП | % | 74 |  |  |  | -21.37 | 44 | -235.75
|  | НР и СП от ЗПМ | % | 175 |  |  |  | -0.82 | 168 | -14.71
|  | ЗТР | чел-ч | 1.03 | 1.03 | 1,05*1,15 |  |  |  | -2,49
|  | Всего по позиции | [5 empty] | -93.6 |  | -1347.35
80 | (Веза новое) КП-1С 379991 | Клапан Канал-КОЛ-К-200 (Система В2) Ц:468/1,18/5,23*1,02 | шт. | -1 | 77.35 |  |  | -77.35 | 5.23 | -404.54
81 | 1.19-6-153 | КЛАПАНЫ ОБРАТНЫЕ ДЛЯ РЕГУЛИРОВАНИЯ ВОЗДУШНЫХ ПОТОКОВ В ВЕНТИЛЯЦИОННЫХ СИСТЕМАХ ИЗ ОЦИНКОВАННОЙ СТАЛИ, НА НИППЕЛЬНОМ СОЕДИНЕНИИ, МАРКА РК 200, ДИАМЕТР 160 ММ (КЛАРА ф160) | ШТ. | -1 | 287.01 |  |  | -287.01 | 3.01 | -863.9
82 | 3.20-11-2 ТЧ п.1.20 | УСТАНОВКА КЛАПАНОВ ОБРАТНЫХ ДИАМЕТРОМ, ММ, ДО 560 | 1 КЛАПАН | -3 | 22.16
|  | ЗП |  |  | 14.86 | 1,05*1,15 |  | -53,83 | 18.55 | -998,55
|  | ЭМ |  |  | 1.49 | 1,05*1,25 |  | -5,87 | 8.49 | -49,81
|  | в т.ч. ЗПМ |  |  | `(0,35) | 1,05*1,25 |  | `(-1,38) | 18.55 | `(-25,56)
|  | МР |  |  | 5.81 |  |  | -17,43 | 5.23 | -91,16
|  | НР от ЗП | % | 110 |  |  |  | -59.21 | 93 | -928.65
|  | СП от ЗП | % | 74 |  |  |  | -39.83 | 44 | -439.36
|  | НР и СП от ЗПМ | % | 175 |  |  |  | -2.41 | 168 | -42.94
|  | ЗТР | чел-ч | 1.28 | 1.28 | 1,05*1,15 |  |  |  | -4,64
|  | Всего по позиции | [5 empty] | -178.58 |  | -2550.47
83 | 1.19-6-178 | КЛАПАНЫ ОБРАТНЫЕ ДЛЯ РЕГУЛИРОВАНИЯ ВОЗДУШНЫХ ПОТОКОВ В ВЕНТИЛЯЦИОННЫХ СИСТЕМАХ ИЗ ОЦИНКОВАННОЙ СТАЛИ, МАРКА КО, ДИАМЕТР 500 ММ (КЛАРА ф500 и ф450) | ШТ. | -2 | 730.82 |  |  | -1461.64 | 3.69 | -5393.45
84 | 1.19-6-179 | КЛАПАНЫ ОБРАТНЫЕ ДЛЯ РЕГУЛИРОВАНИЯ ВОЗДУШНЫХ ПОТОКОВ В ВЕНТИЛЯЦИОННЫХ СИСТЕМАХ ИЗ ОЦИНКОВАННОЙ СТАЛИ, МАРКА КО, ДИАМЕТР 630 ММ (КЛАРА ф560) | ШТ. | -1 | 1154.57 |  |  | -1154.57 | 2.63 | -3036.52
86 | (Веза новое) КП-1С 379991 | Вентилятор Канал-ПКВ-Н-50-30-4-220 (Система П2/В3) Ц:20613/1,18/5,23*1,02 | шт. | -1 | 3406.89 |  |  | -3406.89 | 5.23 | -17818.03
87 | (Веза новое) КП-1С 379991 | Вентилятор Канал-ПКВ-Н-60-30-4-220 (Система П2/В3) Ц:23364/1,18/5,23*1,02 | шт. | -1 | 3861.57 |  |  | -3861.57 | 5.23 | -20196.01
88 | (Веза новое) КП-1С 379991 | Гибкая вставка Канал-ГКВ-50-30 (Система П2/В3) Ц:973,01/1,18/5,23*1,02 | шт. | -2 | 160.82 |  |  | -321.64 | 5.23 | -1682.18
89 | (Веза новое) КП-1С 379991 | Гибкая вставка Канал-ГКВ-60-30 (Система П2/В3) Ц:1073/1,18/5,23*1,02 | шт. | -2 | 177.34 |  |  | -354.68 | 5.23 | -1854.98
91 | (Веза новое) КП-1С 379991 | УКРОС61-063-ДУ400-Н-00400/4-У1 (Система ДУ1) Ц:79934/1,18/5,23*1,02 | шт. | -1 | 13211.38 |  |  | -13211.38 | 5.23 | -69095.52
92 | 3.20-22-4 ТЧ п.1.20 | УСТАНОВКА УЗЛОВ ПРОХОДА ВЫТЯЖНЫХ ВЕНТИЛЯЦИОННЫХ ШАХТ ДИАМЕТРОМ ПАТРУБКА, ММ, ДО 800 | 1 УЗЕЛ | -1 | 64.66
|  | ЗП |  |  | 46.17 | 1,05*1,15 |  | -55,75 | 18.55 | -1 034,17
|  | ЭМ |  |  | 11.91 | 1,05*1,25 |  | -15,63 | 8.51 | -133,03
|  | в т.ч. ЗПМ |  |  | `(2,81) | 1,05*1,25 |  | `(-3,69) | 18.55 | `(-68,41)
|  | МР |  |  | 6.58 |  |  | -6,58 | 5.23 | -34,41
|  | НР от ЗП | % | 110 |  |  |  | -61.33 | 93 | -961.78
|  | СП от ЗП | % | 74 |  |  |  | -41.26 | 44 | -455.03
|  | НР и СП от ЗПМ | % | 175 |  |  |  | -6.46 | 168 | -114.93
|  | ЗТР | чел-ч | 4.24 | 4.24 | 1,05*1,15 |  |  |  | -5,12
|  | Всего по позиции | [5 empty] | -187.01 |  | -2733.35
93 | (Веза новое) КП-1С 379991 | Стакан монтажный СТАМ 402-63-Н (Система ДУ1) Ц:30229/1,18/5,23*1,02 | шт. | -1 | 4996.21 |  |  | -4996.21 | 5.23 | -26130.18
94 | 3.20-13-7 ТЧ п.1.20 | УСТАНОВКА ЗАСЛОНОК ВОЗДУШНЫХ И КЛАПАНОВ ВОЗДУШНЫХ КВР С ЭЛЕКТРИЧЕСКИМ ИЛИ ПНЕВМАТИЧЕСКИМ ПРИВОДАМИ ПЕРИМЕТРОМ, ММ, ДО 1600 | 1 ШТ. | -3 | 32.11
|  | ЗП |  |  | 18.58 | 1,05*1,15 |  | -67,31 | 18.55 | -1 248,53
|  | ЭМ |  |  | 0.77 | 1,05*1,25 |  | -3,03 | 7.53 | -22,83
|  | в т.ч. ЗПМ |  |  | `(0,14) | 1,05*1,25 |  | `(-0,55) | 18.55 | `(-10,23)
|  | МР |  |  | 12.76 |  |  | -38,28 | 2.99 | -114,46
|  | НР от ЗП | % | 110 |  |  |  | -74.04 | 93 | -1161.13
|  | СП от ЗП | % | 74 |  |  |  | -49.81 | 44 | -549.35
|  | НР и СП от ЗПМ | % | 175 |  |  |  | -0.96 | 168 | -17.19
|  | ЗТР | чел-ч | 1.6 | 1.6 | 1,05*1,15 |  |  |  | -5,8
|  | Всего по позиции | [5 empty] | -233.43 |  | -3113.49
95 | (Веза новое) КП-1С 379991 | Клапан Канал-Регуляр-50-30-1*LF24-SR (Система П2/В3) Ц:17720/1,18/5,23*1,02 | шт. | -2 | 2928.74 |  |  | -5857.48 | 5.23 | -30634.62
96 | (Веза новое) КП-1С 379991 | Клапан Канал-Регуляр-60-30-1*LF24-SR (Система П2/В3) Ц:18025/1,18/5,23*1,02 | шт. | -1 | 2979.15 |  |  | -2979.15 | 5.23 | -15580.95
97 | 3.20-43-1 ТЧ п.1.20 | УСТАНОВКА ФИЛЬТРОВ ВОЗДУШНЫХ (СУХИХ) ПРОИЗВОДИТЕЛЬНОСТЬЮ ТЫС.М3/ЧАС, ДО 10 | 1 ФИЛЬТР | -1 | 181.3
|  | ЗП |  |  | 119.3 | 1,05*1,15 |  | -144,05 | 18.55 | -2 672,22
|  | ЭМ |  |  | 4.34 | 1,05*1,25 |  | -5,70 | 7.96 | -45,34
|  | в т.ч. ЗПМ |  |  | `(1,03) | 1,05*1,25 |  | `(-1,35) | 18.55 | `(-25,08)
|  | МР |  |  | 57.66 |  |  | -57,66 | 4.46 | -257,16
|  | НР от ЗП | % | 110 |  |  |  | -158.46 | 93 | -2485.16
|  | СП от ЗП | % | 74 |  |  |  | -106.6 | 44 | -1175.78
|  | НР и СП от ЗПМ | % | 175 |  |  |  | -2.36 | 168 | -42.14
|  | ЗТР | чел-ч | 9.32 | 9.32 | 1,05*1,15 |  |  |  | -11,25
|  | Всего по позиции | [5 empty] | -474.83 |  | -6677.8
98 | (Веза новое) КП-1С 379991 | Фильтр Канал-ФКП-50-30-G4 (Система П2/В3) Ц:3657/1,18/5,23*1,02 | шт. | -1 | 604.42 |  |  | -604.42 | 5.23 | -3161.12
ПНР | [17 empty] | ПНР
99 | 5.3-12-2 | СЕТЬ УСТАНОВКИ ВЕНТИЛЯЦИИ И КОНДИЦИОНИРОВАНИЯ ВОЗДУХА ПРИ КОЛИЧЕСТВЕ СЕЧЕНИЙ ДО: 10 | ВЕНТ.СЕТЬ | -3 | 229.94
|  | ЗП |  |  | 229.94 | 0.8 |  | -551,86 | 18.55 | -10 236,93
|  | ЭМ |  |  |  | 0.8
|  | в т.ч. ЗПМ |  |  |  | 0.8 |  |  | 18.55
|  | МР |  |  |  | 0.8
|  | НР от ЗП | % | 75 |  |  |  | -413.9 | 72 | -7370.59
|  | СП от ЗП | % | 70 |  |  |  | -386.3 | 44 | -4504.25
|  | НР и СП от ЗПМ | % | 175 |  |  |  |  | 168
|  | ЗТР | чел-ч | 13 | 13 | 0.8 |  |  |  | -31,2
|  | Всего по позиции | [5 empty] | -1352.06 |  | -22111.77
100 | 5.3-4-1 | УСТАНОВКА ТЕПЛООБМЕННАЯ КОЛИЧЕСТВО НАГРЕВАТЕЛЕЙ 1 | УСТРОЙСТВО | -1 | 53.2
|  | ЗП |  |  | 53.2 | 0.8 |  | -42,56 | 18.55 | -789,49
|  | ЭМ |  |  |  | 0.8
|  | в т.ч. ЗПМ |  |  |  | 0.8 |  |  | 18.55
|  | МР |  |  |  | 0.8
|  | НР от ЗП | % | 75 |  |  |  | -31.92 | 72 | -568.43
|  | СП от ЗП | % | 70 |  |  |  | -29.79 | 44 | -347.38
|  | НР и СП от ЗПМ | % | 175 |  |  |  |  | 168
|  | ЗТР | чел-ч | 3.1 | 3.1 | 0.8 |  |  |  | -2,48
|  | Всего по позиции | [5 empty] | -104.27 |  | -1705.3
101 | 5.3-2-1 | ВЕНТИЛЯТОР ОСЕВОЙ С ВХОДНЫМИ ЭЛЕМЕНТАМИ СЕТИ, УСТАНОВЛЕННЫЙ В ВОЗДУХОВОДЕ, ШАХТЕ, ПРОЕМЕ, ИЛИ КРЫШНОГО ТИПА, № 4-8 | УСТРОЙСТВО | -1 | 75.5
|  | ЗП |  |  | 75.5 | 0.8 |  | -60,40 | 18.55 | -1 120,42
|  | ЭМ |  |  |  | 0.8
|  | в т.ч. ЗПМ |  |  |  | 0.8 |  |  | 18.55
|  | МР |  |  |  | 0.8
|  | НР от ЗП | % | 75 |  |  |  | -45.3 | 72 | -806.7
|  | СП от ЗП | % | 70 |  |  |  | -42.28 | 44 | -492.98
|  | НР и СП от ЗПМ | % | 175 |  |  |  |  | 168
|  | ЗТР | чел-ч | 4.4 | 4.4 | 0.8 |  |  |  | -3,52
|  | Всего по позиции | [5 empty] | -147.98 |  | -2420.1
102 | 5.3-2-13 | ВЕНТИЛЯТОР РАДИАЛЬНЫЙ (ЦЕНТРОБЕЖНЫЙ), ДИАМЕТРАЛЬНЫЙ ИЛИ КРЫШНЫЙ, № ДO 5 | УСТРОЙСТВО | -2 | 77.81
|  | ЗП |  |  | 77.81 | 0.8 |  | -124,50 | 18.55 | -2 309,40
|  | ЭМ |  |  |  | 0.8
|  | в т.ч. ЗПМ |  |  |  | 0.8 |  |  | 18.55
|  | МР |  |  |  | 0.8
|  | НР от ЗП | % | 75 |  |  |  | -93.38 | 72 | -1662.77
|  | СП от ЗП | % | 70 |  |  |  | -87.15 | 44 | -1016.14
|  | НР и СП от ЗПМ | % | 175 |  |  |  |  | 168
|  | ЗТР | чел-ч | 4.5 | 4.5 | 0.8 |  |  |  | -7,2
|  | Всего по позиции | [5 empty] | -305.03 |  | -4988.31
103 | 5.3-11-6 | РЕГУЛИРОВОЧНО-ЗАПОРНЫЕ УСТРОЙСТВА: КЛАПАН OГНEЗAДEPЖИВAЮЩИЙ | УСТРОЙСТВО | -8 | 68.98
|  | ЗП |  |  | 68.98 | 0.8 |  | -441,47 | 18.55 | -8 189,31
|  | ЭМ |  |  |  | 0.8
|  | в т.ч. ЗПМ |  |  |  | 0.8 |  |  | 18.55
|  | МР |  |  |  | 0.8
|  | НР от ЗП | % | 75 |  |  |  | -331.1 | 72 | -5896.3
|  | СП от ЗП | % | 70 |  |  |  | -309.03 | 44 | -3603.3
|  | НР и СП от ЗПМ | % | 175 |  |  |  |  | 168
|  | ЗТР | чел-ч | 3.9 | 3.9 | 0.8 |  |  |  | -24,96
|  | Всего по позиции | [5 empty] | -1081.6 |  | -17688.91
104 | 5.3-22-1 | СИСТЕМА ВОЗДУХОРАСПРЕДEЛEНИЯ В ОДНОМ ПОМЕЩЕНИИ ПРИ КОЛИЧЕСТВЕ ПРИТОЧНЫХ НACAДКOВ (ВOЗДУXOPACПPEДEЛИТEЛEЙ) ДО: 4 | ПОМЕЩЕНИЕ | -18 | 51.3
|  | ЗП |  |  | 51.3 | 0.8 |  | -738,72 | 18.55 | -13 703,26
|  | ЭМ |  |  |  | 0.8
|  | в т.ч. ЗПМ |  |  |  | 0.8 |  |  | 18.55
|  | МР |  |  |  | 0.8
|  | НР от ЗП | % | 75 |  |  |  | -554.04 | 72 | -9866.35
|  | СП от ЗП | % | 70 |  |  |  | -517.1 | 44 | -6029.43
|  | НР и СП от ЗПМ | % | 175 |  |  |  |  | 168
|  | ЗТР | чел-ч | 2.9 | 2.9 | 0.8 |  |  |  | -41,76
|  | Всего по позиции | [5 empty] | -1809.86 |  | -29599.04
105 | 5.3-23-1 | СИСТЕМА ПОДПОРА В ЛЕСТНИЧНЫХ КЛЕТКАХ И В ЛИФТОВЫХ ШАХТАХ, ПРИ КОЛИЧЕСТВЕ ОБСЛУЖИВАЕМЫХ ЭТАЖЕЙ: ДО 6 | СИСТЕМА | -4 | 933.77
|  | ЗП |  |  | 933.77 | 0.8 |  | -2 988,06 | 18.55 | -55 428,59
|  | ЭМ |  |  |  | 0.8
|  | в т.ч. ЗПМ |  |  |  | 0.8 |  |  | 18.55
|  | МР |  |  |  | 0.8
|  | НР от ЗП | % | 75 |  |  |  | -2241.05 | 72 | -39908.58
|  | СП от ЗП | % | 70 |  |  |  | -2091.64 | 44 | -24388.58
|  | НР и СП от ЗПМ | % | 175 |  |  |  |  | 168
|  | ЗТР | чел-ч | 54 | 54 | 0.8 |  |  |  | -172,8
|  | Всего по позиции | [5 empty] | -7320.75 |  | -119725.75
106 | 5.3-24-1 | СИСТЕМА ДЫМOУДAЛEНИЯ, ПРИ КОЛИЧЕСТВЕ ОБСЛУЖИВАЕМЫХ ЭТАЖЕЙ: ДО 6 | СИСТЕМА | -1 | 760.58
|  | ЗП |  |  | 760.58 | 0.8 |  | -608,46 | 18.55 | -11 287,01
|  | ЭМ |  |  |  | 0.8
|  | в т.ч. ЗПМ |  |  |  | 0.8 |  |  | 18.55
|  | МР |  |  |  | 0.8
|  | НР от ЗП | % | 75 |  |  |  | -456.35 | 72 | -8126.65
|  | СП от ЗП | % | 70 |  |  |  | -425.92 | 44 | -4966.28
|  | НР и СП от ЗПМ | % | 175 |  |  |  |  | 168
|  | ЗТР | чел-ч | 43 | 43 | 0.8 |  |  |  | -34,4
|  | Всего по позиции | [5 empty] | -1490.73 |  | -24379.94
|  | Итого прямые затраты по разделу в текущих ценах | [7 empty] | -1554934.67 |  |  |  |  | Итого прямые затраты по разделу в текущих ценах
|  | Накладные расходы | [5 empty] | -12927.71 |  | -211987.98 |  |  |  |  | Накладные расходы
|  | Сметная прибыль | [5 empty] | -9914.89 |  | -112938.14 |  |  |  |  | Сметная прибыль
|  | Итоги по разделу 2 Вентиляция : | [12 empty] | Итоги по разделу 2 Вентиляция :
|  | Итоги по Строительным работам | [13 empty] | Итоги по Строительным работам
|  | Итого Поз. 13-38, 40-42, 44-46, 48, 52, 57-59, 62-66, 69, 71-84, 86-89, 91-98 | [5 empty] | -195245.58 |  | -1001890.77 | [5 empty] | Итого Поз. 13-38, 40-42, 44-46, 48, 52, 57-59, 62-66, 69, 71-84, 86-89, 91-98
|  | Итоги по Оборудованию | [13 empty] | Итоги по Оборудованию
|  | Итого Поз. 50-51, 53-56, 60-61 | [5 empty] | -133391.54 |  | -655350.9 | [5 empty] | Итого Поз. 50-51, 53-56, 60-61
|  | Итоги по Прочим затратам | [13 empty] | Итоги по Прочим затратам
|  | Итого Поз. 99-106 | [5 empty] | -13612.28 |  | -222619.12 | [5 empty] | Итого Поз. 99-106
|  | Итого | [5 empty] | -342249.4 |  | -1879860.79 | [5 empty] | Итого
|  | Справочно, в текущих ценах: | [13 empty] | Справочно, в текущих ценах:
|  | Материалы | [5 empty] | -171780.5 |  | -641917.55 | [5 empty] | Материалы
|  | Машины и механизмы | [5 empty] | -591.98 |  | -4592.32 | [5 empty] | Машины и механизмы
|  | ФОТ | [5 empty] | -13766.71 |  | -255371.95 | [5 empty] | ФОТ
|  | Оборудование | [5 empty] | -133391.54 |  | -655350.9 | [5 empty] | Оборудование
|  | Накладные расходы | [5 empty] | -12927.71 |  | -211987.98 | [5 empty] | Накладные расходы
|  | Сметная прибыль | [5 empty] | -9914.89 |  | -112938.14 | [5 empty] | Сметная прибыль
|  | Итого по разделу 2 Вентиляция | [5 empty] | -342249.4 |  | -1879860.79 | [6 empty] | Итого по разделу 2 Вентиляция
Раздел 3. Отопление | [13 empty] | Раздел 3. Отопление
107 | 3.18-6-2 3.18 ТЧ п.1.15 | УСТАНОВКА РАДИАТОРОВ СТАЛЬНЫХ 1 729,43 = 1 626,63 + (51,299589 - 44,2) x 14,48 | 100 КВТ РАДИАТОРОВ И КОНВЕКТОРОВ | -0,70176 -70,176 / 100 | 1626.63
|  | ЗП |  |  | 695.02 | 1,03*1,15 |  | -577,72 | 18.55 | -10 716,79
|  | ЭМ |  |  | 157.05 | 1,03*1,25 |  | -141,90 | 8.55 | -1 213,22
|  | в т.ч. ЗПМ |  |  | `(37,58) | 1,03*1,25 |  | `(-33,95) | 18.55 | `(-629,85)
|  | МР |  |  | 774.56 |  |  | -615,70 | 2.98 | -1 834,77
|  | НР от ЗП | % | 110 |  |  |  | -635.49 | 93 | -9966.61
|  | СП от ЗП | % | 74 |  |  |  | -427.51 | 44 | -4715.39
|  | НР и СП от ЗПМ | % | 175 |  |  |  | -59.41 | 168 | -1058.15
|  | ЗТР | чел-ч | 59.1 | 59.1 | 1,03*1,15 |  |  |  | -49,13
|  | Всего по позиции | [5 empty] | -2457.73 |  | -29504.93
108 | 1.18-4-667 | РАДИАТОРЫ БИМЕТАЛЛИЧЕСКИЕ ОТОПИТЕЛЬНЫЕ СЕКЦИОННЫЕ, РАЗМЕР СЕКЦИИ 80X95X560 ММ, МЕЖОСЕВОЕ РАССТОЯНИЕ 500 ММ, ТЕПЛООТДАЧА СЕКЦИИ 0,185 КВТ, КОЛИЧЕСТВО СЕКЦИЙ В ОДНОМ РАДИАТОРЕ: 3, 4, 5, 6, 7, 8, 9, 10, 11, 12, 13, 14, 15 (RIFAR BASE 500) | СЕКЦИЯ | -344 | 193.16 |  |  | -66447.04 | 3.08 | -204656.88
109 | 1.13-3-176 | УЗЛЫ ДЛЯ НИЖНЕГО ПОДКЛЮЧЕНИЯ ОТОПИТЕЛЬНЫХ ПРИБОРОВ ПРИ ПРОКЛАДКЕ ДВУХТРУБНОЙ СИСТЕМЫ ОТОПЛЕНИЯ, НИКЕЛИРОВАННЫЕ, С ВЕНТИЛЬНОЙ ВСТАВКОЙ, ВНУТРЕННЕЙ РЕЗЬБОЙ, ТИП VECOTEC RP 1/2, ПРОПУСКНАЯ СПОСОБНОСТЬ 1,23 М3/Ч, ДИАМЕТР УСЛОВНОГО ПРОХОДА 15ММ | ШТ. | -36 | 273.78 |  |  | -9856.08 | 4.57 | -45042.29
110 | 1.13-4-62 | КРАН ШАРОВОЙ ЛАТУННЫЙ ПОЛНОПРОХОДНОЙ TECHNO-A (АНАЛОГ V665), Т МАКС.=120°С, Р=1,6 МПА, ДИАМЕТР 20 ММ | ШТ. | -72 | 47.24 |  |  | -3401.28 | 12.36 | -42039.82
112 | 3.16-6-2 | ПРОКЛАДКА ТРУБОПРОВОДОВ ОТОПЛЕНИЯ ИЗ СТАЛЬНЫХ ВОДОГАЗОПРОВОДНЫХ НЕОЦИНКОВАННЫХ ТРУБ ДИАМЕТРОМ, ММ 20 | 100 М ТРУБОПРОВОДА | -0,52 -52 / 100 | 432.24
|  | ЗП |  |  | 370.95 | 1.15 |  | -221,83 | 18.55 | -4 114,91
|  | ЭМ |  |  | 43.16 | 1.25 |  | -28,05 | 8.03 | -225,27
|  | в т.ч. ЗПМ |  |  | `(8,59) | 1.25 |  | `(-5,58) | 18.55 | `(-103,57)
|  | МР |  |  | 18.13 |  |  | -9,43 | 5.23 | -49,31
112.1 | 1.12-1-41 | УЗЛЫ ТРУБОПРОВОДОВ ИЗ СТАЛЬНЫХ ВОДОГАЗОПРОВОДНЫХ НЕОЦИНКОВАННЫХ ТРУБ С ГИЛЬЗАМИ ДЛЯ СИСТЕМ ОТОПЛЕНИЯ, ДИАМЕТР УСЛОВНОГО ПРОХОДА 20 ММ | М | -52 | 31.32 |  |  | -1628.64 | 5.62 | -9152.96
|  | НР от ЗП | % | 110 |  |  |  | -244.01 | 93 | -3826.87
|  | СП от ЗП | % | 74 |  |  |  | -164.15 | 44 | -1810.56
|  | НР и СП от ЗПМ | % | 175 |  |  |  | -9.77 | 168 | -173.99
|  | ЗТР | чел-ч | 29.7 | 29.7 | 1.15 |  |  |  | -17,76
|  | Всего по позиции | [5 empty] | -2305.88 |  | -19353.87
113 | 1.6-1-379 | ПОДВЕСКИ ПРУЖИННЫЕ, ЖЕСТКИЕ | Т | -0.02 | 27687.1 |  |  | -553.74 | 4.6 | -2547.21
114 | 1.12-6-700 | ТРУБЫ СТАЛЬНЫЕ ВОДОГАЗОПРОВОДНЫЕ ЧЕРНЫЕ (НЕОЦИНКОВАННЫЕ), ОБЫКНОВЕННЫЕ, ГОСТ 3262-75, ДИАМЕТР УСЛОВНОГО ПРОХОДА 32 ММ, ТОЛЩИНА СТЕНКИ 3,2 ММ | М | -6 | 41.61 |  |  | -249.66 | 2.63 | -656.61
116 | 3.18-20-4 3.18 ТЧ п.1.15 | УСТАНОВКА ТЕРМОМЕТРОВ В ОПРАВЕ ПРЯМЫХ ИЛИ УГЛОВЫХ | 1 КОМПЛЕКТ | -13 | 5.3
|  | ЗП |  |  | 3.82 | 1,03*1,15 |  | -58,82 | 18.55 | -1 091,15
|  | ЭМ |  |  |  | 1,03*1,25
|  | в т.ч. ЗПМ |  |  |  | 1,03*1,25 |  |  | 18.55
|  | МР |  |  | 1.48 |  |  | -19,24 | 6.5 | -125,06
116.1 | 1.18-7-52 | ТЕРМОМЕТРЫ БИМЕТАЛЛИЧЕСКИЕ В АЛЮМИНИЕВОМ КОРПУСЕ ТИП А 5001С ГИЛЬЗОЙ (60ММ), ДИАМЕТР ШКАЛЫ 80 ММ, ДЛИНА ШТОКА 60 ММ, ДИАПАЗОН ОТ 0 ДО 200°С | ШТ. | -13 | 352 |  |  | -4576 | 2 | -9152
|  | НР от ЗП | % | 110 |  |  |  | -64.7 | 93 | -1014.77
|  | СП от ЗП | % | 74 |  |  |  | -43.53 | 44 | -480.11
|  | НР и СП от ЗПМ | % | 175 |  |  |  |  | 168
|  | ЗТР | чел-ч | 0.31 | 0.31 | 1,03*1,15 |  |  |  | -4,77
|  | Всего по позиции | [5 empty] | -4762.29 |  | -11863.09
117 | 3.13-9-2 | ОГРУНТОВКА МЕТАЛЛИЧЕСКИХ ПОВЕРХНОСТЕЙ ГРУНТОВКОЙ ГФ-021 ЗА ОДИН РАЗ | 100 М2 | -0,15 -15 / 100 | 104.48
|  | ЗП |  |  | 74.13 | 1.15 |  | -12,79 | 18.55 | -237,21
|  | ЭМ |  |  | 20.89 | 1.25 |  | -3,92 | 5.21 | -20,41
|  | в т.ч. ЗПМ |  |  | `(1,87) | 1.25 |  | `(-0,35) | 18.55 | `(-6,50)
|  | МР |  |  | 9.46 |  |  | -1,42 | 26.24 | -37,23
117.1 | 1.1-1-165 | ГРУНТОВКА ГЛИФТАЛЕВАЯ, ГФ-021 | Т | -0.00135 | 18660.61 |  |  | -25.19 | 2.02 | -50.89
|  | НР от ЗП | % | 100 |  |  |  | -12.79 | 85 | -201.63
|  | СП от ЗП | % | 64 |  |  |  | -8.19 | 44 | -104.37
|  | НР и СП от ЗПМ | % | 175 |  |  |  | -0.61 | 168 | -10.93
|  | ЗТР | чел-ч | 5.31 | 5.31 | 1.15 |  |  |  | -0,92
|  | Всего по позиции | [5 empty] | -64.91 |  | -662.67
118 | 3.13-11-8 | ОКРАСКА ОГРУНТОВАННЫХ МЕТАЛЛИЧЕСКИХ ПОВЕРХНОСТЕЙ ЭМАЛЯМИ ПФ-115 | 100 М2 | -0,15 -15 / 100 | 314.5
|  | ЗП |  |  | 25.35 | 2*1,15 |  | -8,75 | 18.55 | -162,23
|  | ЭМ |  |  | 1.5 | 2*1,25 |  | -0,56 | 7.54 | -4,24
|  | в т.ч. ЗПМ |  |  | `(0,31) | 2*1,25 |  | `(-0,12) | 18.55 | `(-2,16)
|  | МР |  |  | 287.65 | 2 |  | -86,30 | 1.7 | -146,70
|  | НР от ЗП | % | 100 |  |  |  | -8.75 | 85 | -137.9
|  | СП от ЗП | % | 64 |  |  |  | -5.6 | 44 | -71.38
|  | НР и СП от ЗПМ | % | 175 |  |  |  | -0.21 | 168 | -3.63
|  | ЗТР | чел-ч | 2.13 | 2.13 | 2*1,15 |  |  |  | -0,73
|  | Всего по позиции | [5 empty] | -110.17 |  | -526.08
|  | Итого прямые затраты по разделу в текущих ценах | [7 empty] | -333277.16 |  |  |  |  | Итого прямые затраты по разделу в текущих ценах
|  | Накладные расходы | [5 empty] | -1004.94 |  | -15882.44 |  |  |  |  | Накладные расходы
|  | Сметная прибыль | [5 empty] | -679.78 |  | -7693.85 |  |  |  |  | Сметная прибыль
|  | Итоги по разделу 3 Отопление : | [12 empty] | Итоги по разделу 3 Отопление :
|  | Итого Поз. 107-110, 112-114, 116-118 | [5 empty] | -90208.78 |  | -356853.45 | [5 empty] | Итого Поз. 107-110, 112-114, 116-118
|  | Справочно, в текущих ценах: | [13 empty] | Справочно, в текущих ценах:
|  | Материалы | [5 empty] | -87469.72 |  | -315491.73 | [5 empty] | Материалы
|  | Машины и механизмы | [5 empty] | -174.43 |  | -1463.14 | [5 empty] | Машины и механизмы
|  | ФОТ | [5 empty] | -919.91 |  | -17064.37 | [5 empty] | ФОТ
|  | Накладные расходы | [5 empty] | -1004.94 |  | -15882.44 | [5 empty] | Накладные расходы
|  | Сметная прибыль | [5 empty] | -679.78 |  | -7693.85 | [5 empty] | Сметная прибыль
|  | Итого по разделу 3 Отопление | [5 empty] | -90208.78 |  | -356853.45 | [6 empty] | Итого по разделу 3 Отопление
Раздел 4. Теплоснабжение приточных установок | [13 empty] | Раздел 4. Теплоснабжение приточных установок
119 | 3.16-6-3 | ПРОКЛАДКА ТРУБОПРОВОДОВ ОТОПЛЕНИЯ ИЗ СТАЛЬНЫХ ВОДОГАЗОПРОВОДНЫХ НЕОЦИНКОВАННЫХ ТРУБ ДИАМЕТРОМ, ММ 25 | 100 М ТРУБОПРОВОДА | -0,09 -9 / 100 | 432.24
|  | ЗП |  |  | 370.95 | 1.15 |  | -38,39 | 18.55 | -712,20
|  | ЭМ |  |  | 43.16 | 1.25 |  | -4,86 | 8.03 | -38,99
|  | в т.ч. ЗПМ |  |  | `(8,59) | 1.25 |  | `(-0,97) | 18.55 | `(-17,93)
|  | МР |  |  | 18.13 |  |  | -1,63 | 5.23 | -8,53
119.1 | 1.12-1-42 | УЗЛЫ ТРУБОПРОВОДОВ ИЗ СТАЛЬНЫХ ВОДОГАЗОПРОВОДНЫХ НЕОЦИНКОВАННЫХ ТРУБ С ГИЛЬЗАМИ ДЛЯ СИСТЕМ ОТОПЛЕНИЯ, ДИАМЕТР УСЛОВНОГО ПРОХОДА 25 ММ | М | -9 | 31.75 |  |  | -285.75 | 7.37 | -2105.98
|  | НР от ЗП | % | 110 |  |  |  | -42.23 | 93 | -662.35
|  | СП от ЗП | % | 74 |  |  |  | -28.41 | 44 | -313.37
|  | НР и СП от ЗПМ | % | 175 |  |  |  | -1.7 | 168 | -30.12
|  | ЗТР | чел-ч | 29.7 | 29.7 | 1.15 |  |  |  | -3,07
|  | Всего по позиции | [5 empty] | -402.97 |  | -3871.54
120 | 3.16-6-4 | ПРОКЛАДКА ТРУБОПРОВОДОВ ОТОПЛЕНИЯ ИЗ СТАЛЬНЫХ ВОДОГАЗОПРОВОДНЫХ НЕОЦИНКОВАННЫХ ТРУБ ДИАМЕТРОМ, ММ 32 | 100 М ТРУБОПРОВОДА | -0,56 -56 / 100 | 432.24
|  | ЗП |  |  | 370.95 | 1.15 |  | -238,89 | 18.55 | -4 431,44
|  | ЭМ |  |  | 43.16 | 1.25 |  | -30,21 | 8.03 | -242,60
|  | в т.ч. ЗПМ |  |  | `(8,59) | 1.25 |  | `(-6,01) | 18.55 | `(-111,54)
|  | МР |  |  | 18.13 |  |  | -10,15 | 5.23 | -53,10
120.1 | 1.12-1-43 | УЗЛЫ ТРУБОПРОВОДОВ ИЗ СТАЛЬНЫХ ВОДОГАЗОПРОВОДНЫХ НЕОЦИНКОВАННЫХ ТРУБ С ГИЛЬЗАМИ ДЛЯ СИСТЕМ ОТОПЛЕНИЯ, ДИАМЕТР УСЛОВНОГО ПРОХОДА 32 ММ | М | -56 | 33.31 |  |  | -1865.36 | 8.93 | -16657.66
|  | НР от ЗП | % | 110 |  |  |  | -262.78 | 93 | -4121.24
|  | СП от ЗП | % | 74 |  |  |  | -176.78 | 44 | -1949.83
|  | НР и СП от ЗПМ | % | 175 |  |  |  | -10.52 | 168 | -187.38
|  | ЗТР | чел-ч | 29.7 | 29.7 | 1.15 |  |  |  | -19,13
|  | Всего по позиции | [5 empty] | -2594.69 |  | -27643.25
122 | 3.16-29-1 | ГИДРАВЛИЧЕСКОЕ ИСПЫТАНИЕ ТРУБОПРОВОДОВ СИСТЕМ ОТОПЛЕНИЯ, ВОДОПРОВОДА И ГОРЯЧЕГО ВОДОСНАБЖЕНИЯ ДИАМЕТРОМ, ММ, ДО 50 | 100 М ТРУБОПРОВОДА | -0,65 (-(9+56)) / 100 | 147.34
|  | ЗП |  |  | 138.94 | 1.15 |  | -103,86 | 18.55 | -1 926,56
|  | ЭМ |  |  |  | 1.25
|  | в т.ч. ЗПМ |  |  |  | 1.25 |  |  | 18.55
|  | МР |  |  | 8.4 |  |  | -5,46 | 4.4 | -24,02
|  | НР от ЗП | % | 110 |  |  |  | -114.25 | 93 | -1791.7
|  | СП от ЗП | % | 74 |  |  |  | -76.86 | 44 | -847.69
|  | НР и СП от ЗПМ | % | 175 |  |  |  |  | 168
|  | ЗТР | чел-ч | 9.25 | 9.25 | 1.15 |  |  |  | -6,91
|  | Всего по позиции | [5 empty] | -300.43 |  | -4589.97
123 | 3.13-9-2 | ОГРУНТОВКА МЕТАЛЛИЧЕСКИХ ПОВЕРХНОСТЕЙ ГРУНТОВКОЙ ГФ-021 ЗА ОДИН РАЗ | 100 М2 | -0,1 -10 / 100 | 104.48
|  | ЗП |  |  | 74.13 | 1.15 |  | -8,52 | 18.55 | -158,14
|  | ЭМ |  |  | 20.89 | 1.25 |  | -2,61 | 5.21 | -13,60
|  | в т.ч. ЗПМ |  |  | `(1,87) | 1.25 |  | `(-0,23) | 18.55 | `(-4,34)
|  | МР |  |  | 9.46 |  |  | -0,95 | 26.24 | -24,82
123.1 | 1.1-1-165 | ГРУНТОВКА ГЛИФТАЛЕВАЯ, ГФ-021 | Т | -0.0009 | 18660.61 |  |  | -16.79 | 2.02 | -33.92
|  | НР от ЗП | % | 100 |  |  |  | -8.52 | 85 | -134.42
|  | СП от ЗП | % | 64 |  |  |  | -5.45 | 44 | -69.58
|  | НР и СП от ЗПМ | % | 175 |  |  |  | -0.41 | 168 | -7.29
|  | ЗТР | чел-ч | 5.31 | 5.31 | 1.15 |  |  |  | -0,61
|  | Всего по позиции | [5 empty] | -43.25 |  | -441.77
124 | 3.13-11-8 | ОКРАСКА ОГРУНТОВАННЫХ МЕТАЛЛИЧЕСКИХ ПОВЕРХНОСТЕЙ ЭМАЛЯМИ ПФ-115 | 100 М2 | -0,1 -10 / 100 | 314.5
|  | ЗП |  |  | 25.35 | 2*1,15 |  | -5,83 | 18.55 | -108,16
|  | ЭМ |  |  | 1.5 | 2*1,25 |  | -0,38 | 7.54 | -2,83
|  | в т.ч. ЗПМ |  |  | `(0,31) | 2*1,25 |  | `(-0,08) | 18.55 | `(-1,44)
|  | МР |  |  | 287.65 | 2 |  | -57,53 | 1.7 | -97,80
|  | НР от ЗП | % | 100 |  |  |  | -5.83 | 85 | -91.94
|  | СП от ЗП | % | 64 |  |  |  | -3.73 | 44 | -47.59
|  | НР и СП от ЗПМ | % | 175 |  |  |  | -0.14 | 168 | -2.42
|  | ЗТР | чел-ч | 2.13 | 2.13 | 2*1,15 |  |  |  | -0,49
|  | Всего по позиции | [5 empty] | -73.44 |  | -350.74
127 | 3.26-16-1 | ИЗОЛЯЦИЯ ТРУБОПРОВОДОВ ИЗДЕЛИЯМИ ИЗ ВСПЕНЕННОГО КАУЧУКА, ВСПЕНЕННОГО ПОЛИЭТИЛЕНА, ТРУБКАМИ | 10 М ИЗОЛЯЦИИ | -6,5 -65 / 10 | 101.62
|  | ЗП |  |  | 28.6 | 1.15 |  | -213,79 | 18.55 | -3 965,71
|  | ЭМ |  |  | 13.2 | 1.25 |  | -107,25 | 8.04 | -862,29
|  | в т.ч. ЗПМ |  |  | `(2,64) | 1.25 |  | `(-21,45) | 18.55 | `(-397,90)
|  | МР |  |  | 59.82 |  |  | -388,83 | 20.06 | -7 799,93
127.1 | 1.1-1-2541 | ЛЕНТА САМОКЛЕЯЩАЯСЯ, ШИРИНА 50 ММ, ТОЛЩИНА 3 ММ, ТИП "K-FLEX ST" | М | -97.5 | 11.88 |  |  | -1158.3 | 2.86 | -3312.74
127.2 | 1.1-1-2539 | РУЛОНЫ ТЕПЛОИЗОЛЯЦИОННЫЕ ИЗ ВСПЕНЕННОГО КАУЧУКА ТИПА "К-FLEX ST" ДЛЯ ПОВЕРХНОСТЕЙ С ТЕМПЕРАТУРОЙ ОТ -40°C ДО +105°С, ТОЛЩИНА 13 ММ | М2 | -1.625 | 101.75 |  |  | -165.34 | 4.82 | -796.96
127.3 | 1.1-1-2544 | КЛЕЙ ДЛЯ КРЕПЛЕНИЯ ТЕПЛОИЗОЛЯЦИОННЫХ ТРУБОК К ПОВЕРХНОСТИ ТРУБОПРОВОДА, МАРКА "К-FLEX К 414" | Л | 0 | 231.64 |  |  |  | 3.17
|  | НР от ЗП | % | 91 |  |  |  | -194.55 | 77 | -3053.6
|  | СП от ЗП | % | 70 |  |  |  | -149.65 | 44 | -1744.91
|  | НР и СП от ЗПМ | % | 175 |  |  |  | -37.54 | 168 | -668.47
|  | ЗТР | чел-ч | 2.2 | 2.2 | 1.15 |  |  |  | -16,45
|  | Всего по позиции | [5 empty] | -2415.25 |  | -22204.61
128 | 1.1-1-2507 | ТРУБКИ ТЕПЛОИЗОЛЯЦИОННЫЕ ИЗ ВСПЕНЕННОГО КАУЧУКА ТИПА "К-FLEX ST" ДЛЯ ПОВЕРХНОСТЕЙ С ТЕМПЕРАТУРОЙ ОТ -40°C ДО +105°С, ВНУТРЕННИЙ ДИАМЕТР (ТОЛЩИНА) 28(9) ММ | М | -9.45 | 24.54 |  |  | -231.9 | 2.13 | -493.95
129 | 1.1-1-2508 | ТРУБКИ ТЕПЛОИЗОЛЯЦИОННЫЕ ИЗ ВСПЕНЕННОГО КАУЧУКА ТИПА "К-FLEX ST" ДЛЯ ПОВЕРХНОСТЕЙ С ТЕМПЕРАТУРОЙ ОТ -40°C ДО +105°С, ВНУТРЕННИЙ ДИАМЕТР (ТОЛЩИНА) 35 (9) ММ | М | -58.8 | 26.16 |  |  | -1538.21 | 2.39 | -3676.32
Смесительный узел | [17 empty] | Смесительный узел
130 | 3.18-11-1 | УСТАНОВКА НАСОСОВ ЦЕНТРОБЕЖНЫХ С ЭЛЕКТРОДВИГАТЕЛЕМ МАССОЙ АГРЕГАТА, Т, ДО 0.1 | 1 НАСОС | -1 | 276.49
|  | ЗП |  |  | 158.47 | 1.15 |  | -182,24 | 18.55 | -3 380,56
|  | ЭМ |  |  | 15.26 | 1.25 |  | -19,08 | 8.16 | -155,65
|  | в т.ч. ЗПМ |  |  | `(3,19) | 1.25 |  | `(-3,99) | 18.55 | `(-73,97)
|  | МР |  |  | 102.76 |  |  | -102,76 | 3.85 | -395,63
130.1 | 1.15-3-54 | НАСОСЫ ЦЕНТРОБЕЖНЫЕ ОДНОСТУПЕНЧАТЫЕ ОДИНАРНЫЕ "В ЛИНИЮ", МАРКА TP32-200/2, НАПОР 16 М, ПРОИЗВОДИТЕЛЬНОСТЬ ДО 12 М3/Ч, ОСНАЩЕННЫЕ ЭЛЕКТРОДВИГАТЕЛЕМ С СУХИМ РОТОРОМ, 3Х380 В, МОЩНОСТЬЮ 1,1 КВТ ( TP32-150/2) | ШТ. | -1 | 18834.91 |  |  | -18834.91 | 2.24 | -42190.2
|  | НР от ЗП | % | 110 |  |  |  | -200.46 | 93 | -3143.92
|  | СП от ЗП | % | 74 |  |  |  | -134.86 | 44 | -1487.45
|  | НР и СП от ЗПМ | % | 175 |  |  |  | -6.98 | 168 | -124.27
|  | ЗТР | чел-ч | 13 | 13 | 1.15 |  |  |  | -14,95
|  | Всего по позиции | [5 empty] | -19481.29 |  | -50877.68
131 | 4.12-54-1 | АРМАТУРА ПРИВАРНАЯ С ЭЛЕКТРИЧЕСКИМ ПРИВОДОМ НА УСЛОВНОЕ ДАВЛЕНИЕ ДО 4 МПА, ДИАМЕТР УСЛОВНОГО ПРОХОДА, ММ: 32 (до 32) | 1 ШТ. | -1 | 77.56
|  | ЗП |  |  | 64.36 |  |  | -64,36 | 18.55 | -1 193,88
|  | ЭМ |  |  | 5.22 |  |  | -5,22 | 6.74 | -35,18
|  | в т.ч. ЗПМ |  |  | `(0,53) |  |  | `(-0,53) | 18.55 | `(-9,83)
|  | МР |  |  | 7.98 |  |  | -7,98 | 5.23 | -41,74
|  | НР от ЗП | % | 79 |  |  |  | -50.84 | 72 | -859.59
|  | СП от ЗП | % | 70 |  |  |  | -45.05 | 44 | -525.31
|  | НР и СП от ЗПМ | % | 175 |  |  |  | -0.93 | 168 | -16.51
|  | ЗТР | чел-ч | 5.1 | 5.1 |  |  |  |  | -5,1
|  | Всего по позиции | [5 empty] | -174.38 |  | -2672.21
132 | 1.13-3-128 | КЛАПАНЫ ЧУГУННЫЕ, РЕГУЛИРУЮЩИЕ, ОДНОСЕДЕЛЬНЫЕ С МИМ, ДАВЛЕНИЕ 1,6 (16) МПА (КГС/СМ2), ДИАМЕТР 15 ММ, МАРКА 25Ч41НЖМ (Клапан трехходовой смесительный VRG131, с приводом ARA652) | ШТ. | -1 | 3066.88 |  |  | -3066.88 | 4.64 | -14230.32
133 | 1.13-3-40 | КЛАПАНЫ ОБЩЕГО НАЗНАЧЕНИЯ ОБРАТНЫЕ ЛАТУННЫЕ С ВНУТРЕННЕЙ РЕЗЬБОЙ, ТИП EURA (АНАЛОГ 601), УСЛОВНОЕ ДАВЛЕНИЕ 1 МПА, ТЕМПЕРАТУРА ДО 95°С, ДИАМЕТР УСЛОВНОГО ПРОХОДА 32 ММ | ШТ. | -2 | 279.67 |  |  | -559.34 | 2.82 | -1577.34
134 | 1.13-4-64 | КРАН ШАРОВОЙ ЛАТУННЫЙ ПОЛНОПРОХОДНОЙ TECHNO-A (АНАЛОГ V665), Т МАКС.=120°С, Р=1,6 МПА, ДИАМЕТР 32 ММ | ШТ. | -4 | 113.32 |  |  | -453.28 | 11.94 | -5412.16
136 | 3.18-19-1 | УСТАНОВКА ФИЛЬТРОВ ДИАМЕТРОМ, ММ, ДО 25 | 1 ФИЛЬТР | -2 | 13.8
|  | ЗП |  |  | 9.25 | 1.15 |  | -21,28 | 18.55 | -394,65
|  | ЭМ |  |  | 4.05 | 1.25 |  | -10,13 | 6.85 | -69,36
|  | в т.ч. ЗПМ |  |  | `(0,56) | 1.25 |  | `(-1,40) | 18.55 | `(-25,97)
|  | МР |  |  | 0.5 |  |  | -1,00 | 12.08 | -12,08
136.1 | 1.18-7-9 | ФИЛЬТРЫ ДЛЯ ОЧИСТКИ ВОДЫ МАГНИТНО-МЕХАНИЧЕСКИЕ ДЛЯ УЛАВЛИВАНИЯ СТОЙКИХ МЕХАНИЧЕСКИХ ПРИМЕСЕЙ В НЕАГРЕССИВНЫХ ЖИДКОСТЯХ, МУФТОВЫЕ, МАРКА ФММ-25 | ШТ. | -2 | 372.04 |  |  | -744.08 | 1.85 | -1376.55
|  | НР от ЗП | % | 110 |  |  |  | -23.41 | 93 | -367.02
|  | СП от ЗП | % | 74 |  |  |  | -15.75 | 44 | -173.65
|  | НР и СП от ЗПМ | % | 175 |  |  |  | -2.45 | 168 | -43.63
|  | ЗТР | чел-ч | 0.75 | 0.75 | 1.15 |  |  |  | -1,73
|  | Всего по позиции | [5 empty] | -818.1 |  | -2436.94
137 | 3.18-20-2 | УСТАНОВКА МАНОМЕТРОВ С ТРЕХХОДОВЫМ КРАНОМ | 1 КОМПЛЕКТ | -6 | 3.79
|  | ЗП |  |  | 2.86 | 1.15 |  | -19,73 | 18.55 | -366,07
|  | ЭМ |  |  |  | 1.25
|  | в т.ч. ЗПМ |  |  |  | 1.25 |  |  | 18.55
|  | МР |  |  | 0.93 |  |  | -5,58 | 3.05 | -17,02
137.1 | 1.13-4-39 | КРАНЫ БРОНЗОВЫЕ (ЛАТУННЫЕ), ТРЕХХОДОВЫЕ НАТЯЖНЫЕ МУФТОВЫЕ С КОНТРОЛЬНЫМ ФЛАНЦЕМ ДЛЯ МАНОМЕТРА, МАРКА 11Б18БК, ДАВЛЕНИЕ 1,6 МПА (16 КГС/СМ2), ДИАМЕТР 15 ММ | ШТ. | -6 | 55.46 |  |  | -332.76 | 2.53 | -841.88
137.2 | 13-1-3-179 | Манометр с трубчатой пружиной Тип 111.10: Манометр общетехнический с поверкой ДМ 02-100-1-G 0..16 бар, 100 мм G 1/2" (снизу), кл. 1.5, корпус-сталь, Метер | шт. | -6 | 126.19 |  |  | -757.14 | 6.66 | -5042.55
|  | НР от ЗП | % | 110 |  |  |  | -21.7 | 93 | -340.45
|  | СП от ЗП | % | 74 |  |  |  | -14.6 | 44 | -161.07
|  | НР и СП от ЗПМ | % | 175 |  |  |  |  | 168
|  | ЗТР | чел-ч | 0.22 | 0.22 | 1.15 |  |  |  | -1,52
|  | Всего по позиции | [5 empty] | -1151.51 |  | -6769.04
138 | 3.18-20-4 | УСТАНОВКА ТЕРМОМЕТРОВ В ОПРАВЕ ПРЯМЫХ ИЛИ УГЛОВЫХ | 1 КОМПЛЕКТ | -4 | 5.3
|  | ЗП |  |  | 3.82 | 1.15 |  | -17,57 | 18.55 | -325,96
|  | ЭМ |  |  |  | 1.25
|  | в т.ч. ЗПМ |  |  |  | 1.25 |  |  | 18.55
|  | МР |  |  | 1.48 |  |  | -5,92 | 6.5 | -38,48
138.1 | 1.18-7-5 | ТЕРМОМЕТРЫ СТЕКЛЯННЫЕ ТЕХНИЧЕСКИЕ РТУТНЫЕ ПРЯМЫЕ | ШТ. | -4 | 100.71 |  |  | -402.84 | 3.71 | -1494.54
|  | НР от ЗП | % | 110 |  |  |  | -19.33 | 93 | -303.14
|  | СП от ЗП | % | 74 |  |  |  | -13 | 44 | -143.42
|  | НР и СП от ЗПМ | % | 175 |  |  |  |  | 168
|  | ЗТР | чел-ч | 0.31 | 0.31 | 1.15 |  |  |  | -1,43
|  | Всего по позиции | [5 empty] | -458.66 |  | -2305.54
|  | Итого прямые затраты по разделу в текущих ценах | [7 empty] | -126140.05 |  |  |  |  | Итого прямые затраты по разделу в текущих ценах
|  | Накладные расходы | [5 empty] | -977.87 |  | -15505.86 |  |  |  |  | Накладные расходы
|  | Сметная прибыль | [5 empty] | -690.84 |  | -7907.47 |  |  |  |  | Сметная прибыль
|  | Итоги по разделу 4 Теплоснабжение приточных установок : | [12 empty] | Итоги по разделу 4 Теплоснабжение приточных установок :
|  | Итоги по Строительным работам | [13 empty] | Итоги по Строительным работам
|  | Итого Поз. 119-120, 122-124, 127-130, 136-138 | [5 empty] | -29509.7 |  | -125661.35 | [5 empty] | Итого Поз. 119-120, 122-124, 127-130, 136-138
|  | Итоги по Монтажным работам | [13 empty] | Итоги по Монтажным работам
|  | Итого Поз. 131-134 | [5 empty] | -4253.88 |  | -23892.03 | [5 empty] | Итого Поз. 131-134
|  | Итого | [5 empty] | -33763.58 |  | -149553.38 | [5 empty] | Итого
|  | Справочно, в текущих ценах: | [13 empty] | Справочно, в текущих ценах:
|  | Материалы | [5 empty] | -31000.67 |  | -107756.22 | [5 empty] | Материалы
|  | Машины и механизмы | [5 empty] | -179.74 |  | -1420.5 | [5 empty] | Машины и механизмы
|  | ФОТ | [5 empty] | -949.12 |  | -17606.25 | [5 empty] | ФОТ
|  | Накладные расходы | [5 empty] | -977.87 |  | -15505.86 | [5 empty] | Накладные расходы
|  | Сметная прибыль | [5 empty] | -690.84 |  | -7907.47 | [5 empty] | Сметная прибыль
|  | Итого по разделу 4 Теплоснабжение приточных установок | [5 empty] | -33763.58 |  | -149553.38 | [6 empty] | Итого по разделу 4 Теплоснабжение приточных установок
Раздел 5. Кондиционирование | [13 empty] | Раздел 5. Кондиционирование
139 | 3.20-56-2 ТЧ п.1.20 | УСТАНОВКА НАРУЖНОГО БЛОКА СПЛИТ-СИСТЕМЫ ВЕСОМ ДО 40 КГ | 1 ШТ. | -13 | 303.03
|  | ЗП |  |  | 215.12 | 1,05*1,15 |  | -3 376,85 | 18.55 | -62 640,50
|  | ЭМ |  |  | 1.89 | 1,05*1,25 |  | -32,25 | 6.2 | -199,94
|  | в т.ч. ЗПМ |  |  | `(0,26) | 1,05*1,25 |  | `(-4,44) | 18.55 | `(-82,29)
|  | МР |  |  | 86.02 |  |  | -1 118,26 | 5.1 | -5 703,13
139.1 | 1.19-12-57 | СРЕДСТВА КРЕПЛЕНИЯ - КРОНШТЕЙН И ПОДСТАВКА ПОД ОБОРУДОВАНИЕ ИЗ СОРТОВОЙ СТАЛИ | КГ | -104 | 28.98 |  |  | -3013.92 | 3.81 | -11483.04
|  | НР от ЗП | % | 110 |  |  |  | -3714.54 | 93 | -58255.67
|  | СП от ЗП | % | 74 |  |  |  | -2498.87 | 44 | -27561.82
|  | НР и СП от ЗПМ | % | 175 |  |  |  | -7.77 | 168 | -138.25
|  | ЗТР | чел-ч | 16.8 | 16.8 | 1,05*1,15 |  |  |  | -263,72
|  | Всего по позиции | [5 empty] | -13762.46 |  | -165982.35
140 | 3.20-57-1 ТЧ п.1.20 | УСТАНОВКА ВНУТРЕННЕГО БЛОКА СПЛИТ-СИСТЕМЫ ВЕСОМ ДО 10 КГ | 1 ШТ. | -13 | 122.99
|  | ЗП |  |  | 115.48 | 1,05*1,15 |  | -1 812,75 | 18.55 | -33 626,46
|  | ЭМ |  |  | 0.73 | 1,05*1,25 |  | -12,46 | 5.07 | -63,15
|  | в т.ч. ЗПМ |  |  | `(0,06) | 1,05*1,25 |  | `(-1,02) | 18.55 | `(-18,99)
|  | МР |  |  | 6.78 |  |  | -88,14 | 2.23 | -196,55
|  | НР от ЗП | % | 110 |  |  |  | -1994.03 | 93 | -31272.61
|  | СП от ЗП | % | 74 |  |  |  | -1341.44 | 44 | -14795.64
|  | НР и СП от ЗПМ | % | 175 |  |  |  | -1.79 | 168 | -31.9
|  | ЗТР | чел-ч | 9.06 | 9.06 | 1,05*1,15 |  |  |  | -142,22
|  | Всего по позиции | [5 empty] | -5250.61 |  | -79986.31
141 О | Прайс-лист | Сплит-система MSZ-SF25VE3/MUZ-SF25VE Mitsubishi Electric Ц:58800/1,18/4,11*1,042 | шт. | -11 | 12633.43 |  |  | -138967.73 | 4.11 | -571157.37
142 О | Прайс-лист | Сплит-система MSZ-SF35VE3-ER1/MUZ-SF35VE-ER4 Mitsubishi Electric Ц:72100/1,18/4,11*1,042 | шт. | -2 | 15490.99 |  |  | -30981.98 | 4.11 | -127335.94
143 | 4.11-16-1 | МЕХАНИЗМ ИСПОЛНИТЕЛЬНЫЙ МАССОЙ: ДО 20 КГ | 1 ШТ. | -11 | 35.31
|  | ЗП |  |  | 5.81 |  |  | -63,91 | 18.55 | -1 185,53
|  | ЭМ |  |  | 27.61 |  |  | -303,71 | 8.04 | -2 441,83
|  | в т.ч. ЗПМ |  |  | `(5,53) |  |  | `(-60,83) | 18.55 | `(-1 128,40)
|  | МР |  |  | 1.89 |  |  | -20,79 | 5.23 | -108,73
|  | НР от ЗП | % | 112 |  |  |  | -71.58 | 81 | -960.28
|  | СП от ЗП | % | 70 |  |  |  | -44.74 | 44 | -521.63
|  | НР и СП от ЗПМ | % | 175 |  |  |  | -106.45 | 168 | -1895.72
|  | ЗТР | чел-ч | 0.52 | 0.52 |  |  |  |  | -5,72
|  | Всего по позиции | [5 empty] | -611.18 |  | -7113.72
144 | Прайс-лист Лист 108 | Помпа дренажная для кондиционера Crystal Ц: 4700/1,18/5,23 | шт. | -11 | 761.58 | 1.02 |  | -8544.93 | 5.23 | -44689.97
145 | 4.12-60-1 | ТРУБОПРОВОДЫ ИЗ МЕДНЫХ ТРУБ НА УСЛОВНОЕ ДАВЛЕНИЕ ДО 2,5 МПА: НАРУЖНЫЙ ДИАМЕТР ТРУБ 18 ММ | 10 М | -36 -360 / 10 | 126.15
|  | ЗП |  |  | 100.96 |  |  | -3 634,56 | 18.55 | -67 421,09
|  | ЭМ |  |  | 20.58 |  |  | -740,88 | 8.63 | -6 393,79
|  | в т.ч. ЗПМ |  |  | `(5,05) |  |  | `(-181,80) | 18.55 | `(-3 372,39)
|  | МР |  |  | 4.61 |  |  | -165,96 | 5.23 | -867,97
|  | НР от ЗП | % | 79 |  |  |  | -2871.3 | 79 | -53262.66
|  | СП от ЗП | % | 70 |  |  |  | -2544.19 | 70 | -47194.76
|  | НР и СП от ЗПМ | % | 175 |  |  |  | -318.15 | 168 | -5665.62
|  | ЗТР | чел-ч | 8 | 8 |  |  |  |  | -288
|  | Всего по позиции | [5 empty] | -10275.04 |  | -180805.89
146 | 1.12-7-186 | ТРУБЫ МЕДНЫЕ ДЛЯ СИСТЕМ КОНДИЦИОНИРОВАНИЯ, НАРУЖНЫЙ ДИАМЕТР (ТОЛЩИНА СТЕНКИ), ММ, 6,35 (0,76) | М | -180 | 4.37 |  |  | -786.6 | 11.28 | -8872.85
147 | 1.12-7-187 | ТРУБЫ МЕДНЫЕ ДЛЯ СИСТЕМ КОНДИЦИОНИРОВАНИЯ, НАРУЖНЫЙ ДИАМЕТР (ТОЛЩИНА СТЕНКИ), ММ, 9,52 (0,81) | М | -80 | 7.73 |  |  | -618.4 | 12.65 | -7822.76
148 | 1.12-7-188 | ТРУБЫ МЕДНЫЕ ДЛЯ СИСТЕМ КОНДИЦИОНИРОВАНИЯ, НАРУЖНЫЙ ДИАМЕТР (ТОЛЩИНА СТЕНКИ), ММ, 12,7 (0,81) | М | -100 | 10.28 |  |  | -1028 | 12.79 | -13148.12
149 | 3.26-16-1 | ИЗОЛЯЦИЯ ТРУБОПРОВОДОВ ИЗДЕЛИЯМИ ИЗ ВСПЕНЕННОГО КАУЧУКА, ВСПЕНЕННОГО ПОЛИЭТИЛЕНА, ТРУБКАМИ | 10 М ИЗОЛЯЦИИ | -36 -360 / 10 | 101.62
|  | ЗП |  |  | 28.6 | 1.15 |  | -1 184,04 | 18.55 | -21 963,94
|  | ЭМ |  |  | 13.2 | 1.25 |  | -594,00 | 8.04 | -4 775,76
|  | в т.ч. ЗПМ |  |  | `(2,64) | 1.25 |  | `(-118,80) | 18.55 | `(-2 203,74)
|  | МР |  |  | 59.82 |  |  | -2 153,52 | 20.06 | -43 199,61
149.1 | 1.1-1-2541 | ЛЕНТА САМОКЛЕЯЩАЯСЯ, ШИРИНА 50 ММ, ТОЛЩИНА 3 ММ, ТИП "K-FLEX ST" | М | -540 | 11.88 |  |  | -6415.2 | 2.86 | -18347.47
149.2 | 1.1-1-3114 | РУЛОНЫ ТЕПЛОИЗОЛЯЦИОННЫЕ ИЗ ВСПЕНЕННОГО КАУЧУКА ТИПА "К-FLEX SOLAR HT" ДЛЯ ПОВЕРХНОСТЕЙ С ТЕМПЕРАТУРОЙ ДО +150°С, ТОЛЩИНА 13 ММ | М2 | -9 | 206.13 |  |  | -1855.17 | 5.3 | -9832.4
149.3 | 1.1-1-3125 | ТРУБКИ ТЕПЛОИЗОЛЯЦИОННЫЕ ИЗ ВСПЕНЕННОГО КАУЧУКА ТИПА "К-FLEX ST" ДЛЯ ПОВЕРХНОСТЕЙ С ТЕМПЕРАТУРОЙ ОТ -40°C ДО +105°С, ВНУТРЕННИЙ ДИАМЕТР (ТОЛЩИНА) ДО 22 (13) ММ | М | -378 | 23.19 |  |  | -8765.82 | 2.65 | -23229.42
149.4 | 1.1-1-2544 | КЛЕЙ ДЛЯ КРЕПЛЕНИЯ ТЕПЛОИЗОЛЯЦИОННЫХ ТРУБОК К ПОВЕРХНОСТИ ТРУБОПРОВОДА, МАРКА "К-FLEX К 414" | Л | 0 | 231.64 |  |  |  | 3.17
|  | НР от ЗП | % | 91 |  |  |  | -1077.48 | 77 | -16912.23
|  | СП от ЗП | % | 70 |  |  |  | -828.83 | 44 | -9664.13
|  | НР и СП от ЗПМ | % | 175 |  |  |  | -207.9 | 168 | -3702.28
|  | ЗТР | чел-ч | 2.2 | 2.2 | 1.15 |  |  |  | -91,08
|  | Всего по позиции | [5 empty] | -23081.96 |  | -151627.24
150 | 3.16-13-1 | ПРОКЛАДКА ТРУБОПРОВОДОВ КАНАЛИЗАЦИИ ИЗ ПВХ ТРУБ ДИАМЕТРОМ, ММ, ДО 50 | 100 М | -1,45 -145 / 100 | 945.2
|  | ЗП |  |  | 747.52 | 1.15 |  | -1 246,49 | 18.55 | -23 122,38
|  | ЭМ |  |  | 8.47 | 1.25 |  | -15,35 | 8.61 | -132,18
|  | в т.ч. ЗПМ |  |  | `(2,06) | 1.25 |  | `(-3,73) | 18.55 | `(-69,26)
|  | МР |  |  | 189.21 |  |  | -274,35 | 5.23 | -1 434,87
|  | НР от ЗП | % | 110 |  |  |  | -1371.14 | 93 | -21503.81
|  | СП от ЗП | % | 74 |  |  |  | -922.4 | 44 | -10173.85
|  | НР и СП от ЗПМ | % | 175 |  |  |  | -6.53 | 168 | -116.36
|  | ЗТР | чел-ч | 58.4 | 58.4 | 1.15 |  |  |  | -97,38
|  | Всего по позиции | [5 empty] | -3836.26 |  | -56483.45
151 | 1.12-5-53 | ТРУБЫ ПОЛИВИНИЛХЛОРИДНЫЕ, ТИП СРЕДНИЙ, ПВХ-40, НАРУЖНЫЙ ДИАМЕТР, ММ, 20 | М | -65 | 2.92 |  |  | -189.8 | 11.05 | -2097.29
152 | 1.12-5-55 | ТРУБЫ ПОЛИВИНИЛХЛОРИДНЫЕ, ТИП СРЕДНИЙ, ПВХ-40, НАРУЖНЫЙ ДИАМЕТР, ММ, 25 | М | -80 | 4.35 |  |  | -348 | 9.66 | -3361.68
153 | 3.16-21-1 | УСТАНОВКА ВОРОНОК ВОДОСТОЧНЫХ | 1 ВОРОНКА | -2 | 47.23
|  | ЗП |  |  | 33.02 | 1.15 |  | -75,95 | 18.55 | -1 408,80
|  | ЭМ |  |  | 11.21 | 1.25 |  | -28,03 | 9.42 | -264,00
|  | в т.ч. ЗПМ |  |  | `(0,72) | 1.25 |  | `(-1,80) | 18.55 | `(-33,39)
|  | МР |  |  | 3 |  |  | -6,00 | 8.94 | -53,64
|  | НР от ЗП | % | 110 |  |  |  | -83.55 | 93 | -1310.18
|  | СП от ЗП | % | 74 |  |  |  | -56.2 | 44 | -619.87
|  | НР и СП от ЗПМ | % | 175 |  |  |  | -3.15 | 168 | -56.1
|  | ЗТР | чел-ч | 2.58 | 2.58 | 1.15 |  |  |  | -5,93
|  | Всего по позиции | [5 empty] | -252.88 |  | -3712.59
154 | Прайс-лист Лист 113 | Капельная воронка с механическим запахозапирающим устройством HL21 Ц: 1250/1,18/5,23 | шт. | -2 | 202.55 | 1.02 |  | -413.2 | 5.23 | -2161.05
155 | 5.3-26-1 | СИСТЕМА КОНДИЦИОНИРОВАНИЯ ВОЗДУХА ЦЕНТРАЛЬНАЯ С НОМИНАЛЬНОЙ ПОДАЧЕЙ ПО ВОЗДУХУ В ТЫC.М3/Ч ДО: 10, ПРИ КОЛИЧЕСТВЕ ОДНОТИПНЫХ УСТАНОВОК В МАШИННОМ ЗАЛЕ: 1 | УСТАНОВКА | -13 | 583.7
|  | ЗП |  |  | 583.7 | 0.8 |  | -6 070,48 | 18.55 | -112 607,40
|  | ЭМ |  |  |  | 0.8
|  | в т.ч. ЗПМ |  |  |  | 0.8 |  |  | 18.55
|  | МР |  |  |  | 0.8
|  | НР от ЗП | % | 75 |  |  |  | -4552.86 | 72 | -81077.33
|  | СП от ЗП | % | 70 |  |  |  | -4249.34 | 44 | -49547.26
|  | НР и СП от ЗПМ | % | 175 |  |  |  |  | 168
|  | ЗТР | чел-ч | 33 | 33 | 0.8 |  |  |  | -343,2
|  | Всего по позиции | [5 empty] | -14872.68 |  | -243231.99
|  | Итого прямые затраты по разделу в текущих ценах | [7 empty] | -1233350.61 |  |  |  |  | Итого прямые затраты по разделу в текущих ценах
|  | Накладные расходы | [5 empty] | -16101.44 |  | -271394.16 |  |  |  |  | Накладные расходы
|  | Сметная прибыль | [5 empty] | -12772.79 |  | -164845.8 |  |  |  |  | Сметная прибыль
|  | Итоги по разделу 5 Кондиционирование : | [12 empty] | Итоги по разделу 5 Кондиционирование :
|  | Итоги по Строительным работам | [13 empty] | Итоги по Строительным работам
|  | Итого Поз. 139-140, 144, 149-154 | [5 empty] | -55680.1 |  | -510101.93 | [5 empty] | Итого Поз. 139-140, 144, 149-154
|  | Итоги по Монтажным работам | [13 empty] | Итоги по Монтажным работам
|  | Итого Поз. 143, 145-148 | [5 empty] | -13319.22 |  | -217763.34 | [5 empty] | Итого Поз. 143, 145-148
|  | Итоги по Оборудованию | [13 empty] | Итоги по Оборудованию
|  | Итого Поз. 141-142 | [5 empty] | -169949.71 |  | -698493.31 | [5 empty] | Итого Поз. 141-142
|  | Итоги по Прочим затратам | [13 empty] | Итоги по Прочим затратам
|  | Итого Поз. 155 | [5 empty] | -14872.68 |  | -243231.99 | [5 empty] | Итого Поз. 155
|  | Итого | [5 empty] | -253821.71 |  | -1669590.57 | [5 empty] | Итого
|  | Справочно, в текущих ценах: | [13 empty] | Справочно, в текущих ценах:
|  | Материалы | [5 empty] | -35806.06 |  | -196610.55 | [5 empty] | Материалы
|  | Машины и механизмы | [5 empty] | -1726.68 |  | -14270.65 | [5 empty] | Машины и механизмы
|  | ФОТ | [5 empty] | -17837.45 |  | -330884.56 | [5 empty] | ФОТ
|  | Оборудование | [5 empty] | -169949.71 |  | -698493.31 | [5 empty] | Оборудование
|  | Накладные расходы | [5 empty] | -16101.44 |  | -271394.16 | [5 empty] | Накладные расходы
|  | Сметная прибыль | [5 empty] | -12772.79 |  | -164845.8 | [5 empty] | Сметная прибыль
|  | Итого по разделу 5 Кондиционирование | [5 empty] | -253821.71 |  | -1669590.57 | [6 empty] | Итого по разделу 5 Кондиционирование
|  | Итого прямые затраты по смете в текущих ценах | [7 empty] | -3294625.23 | [8 empty] | Итого прямые затраты по смете в текущих ценах
|  | Накладные расходы | [5 empty] | -33135.34 |  | -549478.73 | [8 empty] | Накладные расходы
|  | Сметная прибыль | [5 empty] | -25529.75 |  | -313249.74 | [8 empty] | Сметная прибыль
|  | Итоги по смете: | [16 empty] | Итоги по смете:
|  | Итоги по Строительным работам | [17 empty] | Итоги по Строительным работам
|  | Итого Поз. 1-9, 13-38, 40-42, 44-46, 48, 52, 57-59, 62-66, 69, 71-84, 86-89, 91-98, 107-110, 112-114, 116-120, 122-124, 127-130, 136-140, 144, 149-154 | [5 empty] | -377069.94 |  | -2096003.01 | [9 empty] | Итого Поз. 1-9, 13-38, 40-42, 44-46, 48, 52, 57-59, 62-66, 69, 71-84, 86-89, 91-98, 107-110, 112-114, 116-120, 122-124, 127-130, 136-140, 144, 149-154
|  | Итоги по Монтажным работам | [17 empty] | Итоги по Монтажным работам
|  | Итого Поз. 131-134, 143, 145-148 | [5 empty] | -17573.1 |  | -241655.37 | [9 empty] | Итого Поз. 131-134, 143, 145-148
|  | Итоги по Оборудованию | [17 empty] | Итоги по Оборудованию
|  | Итого Поз. 50-51, 53-56, 60-61, 141-142 | [5 empty] | -303341.25 |  | -1353844.21 | [9 empty] | Итого Поз. 50-51, 53-56, 60-61, 141-142
|  | Итоги по Прочим затратам | [17 empty] | Итоги по Прочим затратам
|  | Итого Поз. 99-106, 155 | [5 empty] | -28484.96 |  | -465851.11 | [9 empty] | Итого Поз. 99-106, 155
|  | Итого | [5 empty] | -726469.25 |  | -4157353.7 | [9 empty] | Итого
|  | Справочно, в текущих ценах: | [17 empty] | Справочно, в текущих ценах:
|  | Материалы | [5 empty] | -326156.42 |  | -1262167.3 | [9 empty] | Материалы
|  | Машины и механизмы | [5 empty] | -3017.59 |  | -24004.47 | [9 empty] | Машины и механизмы
|  | ФОТ | [5 empty] | -35889.92 |  | -665757.42 | [9 empty] | ФОТ
|  | Оборудование | [5 empty] | -303341.25 |  | -1353844.21 | [9 empty] | Оборудование
|  | Накладные расходы | [5 empty] | -33135.34 |  | -549478.73 | [9 empty] | Накладные расходы
|  | Сметная прибыль | [5 empty] | -25529.75 |  | -313249.74 | [9 empty] | Сметная прибыль
|  | ВСЕГО по смете | [5 empty] | -726469.25 |  | -4157353.7 | [10 empty] | ВСЕГО по смете
Составил:
[должность, подпись (инициалы, фамилия)]
Проверил:
[должность, подпись (инициалы, фамилия)]