## zsmeta-print-6cbb8c4b86ad4c0eaf
Приложение № 2
Утверждено приказом Минстроя РФ № 421/пр от 4 августа 2020 г. в редакции приказа № 557/пр от 7 июля 2022 г.
СОГЛАСОВАНО: | [9 empty] | УТВЕРЖДАЮ:
Генеральный директор | [8 empty] | Директор
ООО «Смартсистема» | [8 empty] | ООО «Промстроймонтаж» | [6 empty] | ООО «Смартсистема» | ООО «Промстроймонтаж»
|  | Гимаев Э.Р. | [10 empty] | Грибанов А.А.
"____" ________________ 2026 года | [12 empty] | "____" ________________ 2026 года
Наименование программного продукта | [5 empty] | ГРАНД-Смета, версия 2026.2 | [11 empty] | ГРАНД-Смета, версия 2026.2
Наименование редакции сметных нормативов | [5 empty] | Приказ Минстроя России от 26.12.2019 № 876/пр; Приказ Минстроя России от 04.08.2020 № 421/пр; Приказ Минстроя России от 21.12.2020 № 812/пр; Приказ Минстроя России от 11.12.2020 № 774/пр | [12 empty] | Приказ Минстроя России от 26.12.2019 № 876/пр; Приказ Минстроя России от 04.08.2020 № 421/пр; Приказ Минстроя России от 21.12.2020 № 812/пр; Приказ Минстроя России от 11.12.2020 № 774/пр
Реквизиты приказа Минстроя России об утверждении дополнений и изменений к сметным нормативам | [5 empty] | Приказы Минстроя России: от 30.03.2020 №172/пр; от 01.06.2020 №294/пр; от 30.06.2020 №352/пр; от 20.10.2020 №636/пр; от 09.02.2021 №51/пр; от 24.05.2021 №321/пр; от 24.06.2021 №408/пр; от 14.10.2021 №746/пр; от 20.12.2021 №962/пр; от 07.07.2022 №557/пр; от 02.09.2021 №636/пр; от 26.07.2022 №611/пр; от 22.04.2022 №317/пр; от 30.01.2026 №42/пр. | [7 empty] | Реквизиты приказа Минстроя России об утверждении дополнений и изменений к сметным нормативам | Приказы Минстроя России: от 30.03.2020 №172/пр; от 01.06.2020 №294/пр; от 30.06.2020 №352/пр; от 20.10.2020 №636/пр; от 09.02.2021 №51/пр; от 24.05.2021 №321/пр; от 24.06.2021 №408/пр; от 14.10.2021 №746/пр; от 20.12.2021 №962/пр; от 07.07.2022 №557/пр; от 02.09.2021 №636/пр; от 26.07.2022 №611/пр; от 22.04.2022 №317/пр; от 30.01.2026 №42/пр. |  |  |  |  | Реквизиты приказа Минстроя России об утверждении дополнений и изменений к сметным нормативам | Приказы Минстроя России: от 30.03.2020 №172/пр; от 01.06.2020 №294/пр; от 30.06.2020 №352/пр; от 20.10.2020 №636/пр; от 09.02.2021 №51/пр; от 24.05.2021 №321/пр; от 24.06.2021 №408/пр; от 14.10.2021 №746/пр; от 20.12.2021 №962/пр; от 07.07.2022 №557/пр; от 02.09.2021 №636/пр; от 26.07.2022 №611/пр; от 22.04.2022 №317/пр; от 30.01.2026 №42/пр.
Реквизиты письма Минстроя России об индексах изменения сметной стоимости строительства, включаемые в федеральный реестр сметных нормативов и размещаемые в федеральной государственной информационной системе ценообразования в строительстве, подготовленного в соответствии пунктом 85 Методики расчета индексов изменения сметной стоимости строительства, утвержденной приказом Министерства строительства и жилищно-коммунального хозяйства Российской Федерации от 5 июня 2019 г. № 326/пр | [5 empty] | Письмо Минстроя России от 30.07.2026 № 46728-ИФ/09, приложение, стр.28. Свердловская область. Поликлиники. ФЕР. | [7 empty] | Реквизиты письма Минстроя России об индексах изменения сметной стоимости строительства, включаемые в федеральный реестр сметных нормативов и размещаемые в федеральной государственной информационной системе ценообразования в строительстве, подготовленного в соответствии пунктом 85 Методики расчета индексов изменения сметной стоимости строительства, утвержденной приказом Министерства строительства и жилищно-коммунального хозяйства Российской Федерации от 5 июня 2019 г. № 326/пр¹ | Письмо Минстроя России от 30.07.2026 № 46728-ИФ/09, приложение, стр.28. Свердловская область. Поликлиники. ФЕР. | [6 empty] | Реквизиты письма Минстроя России об индексах изменения сметной стоимости строительства, включаемые в федеральный реестр сметных нормативов и размещаемые в федеральной государственной информационной системе ценообразования в строительстве, подготовленного в соответствии пунктом 85 Методики расчета индексов изменения сметной стоимости строительства, утвержденной приказом Министерства строительства и жилищно-коммунального хозяйства Российской Федерации от 5 июня 2019 г. № 326/пр | Письмо Минстроя России от 30.07.2026 № 46728-ИФ/09, приложение, стр.28. Свердловская область. Поликлиники. ФЕР.
Реквизиты нормативного правового акта об утверждении оплаты труда, утверждаемый в соответствии с пунктом 22(1) Правилами мониторинга цен, утвержденными постановлением Правительства Российской Федерации от 23 декабря 2016 г. № 1452 | [13 empty] | Реквизиты нормативного правового акта об утверждении оплаты труда, утверждаемый в соответствии с пунктом 22(1) Правилами мониторинга цен, утвержденными постановлением Правительства Российской Федерации от 23 декабря 2016 г. № 1452 | [9 empty] | Реквизиты нормативного правового акта об утверждении оплаты труда, утверждаемый в соответствии с пунктом 22(1) Правилами мониторинга цен, утвержденными постановлением Правительства Российской Федерации от 23 декабря 2016 г. № 1452
Наименование субъекта Российской Федерации | [5 empty] | 66. Свердловская область | [18 empty] | Наименование субъекта Российской Федерации | 66. Свердловская область
Наименование зоны субъекта Российской Федерации | [26 empty] | Наименование зоны субъекта Российской Федерации
Перепланировка помещений: г. Верхняя Пышма, ул. Кривоусова, д.40 | [27 empty] | Перепланировка помещений: г. Верхняя Пышма, ул. Кривоусова, д.40
(наименование стройки)
Автоматизация комплексная | [28 empty] | Автоматизация комплексная
(наименование объекта капитального строительства)
ЛОКАЛЬНЫЙ СМЕТНЫЙ РАСЧЕТ (СМЕТА) № ЛС-02-01-01-АК-СМР
Монтаж и наладка систем автоматизации | [29 empty] | Монтаж и наладка систем автоматизации
(наименование работ и затрат)
Составлен | базисно-индексным | методом
Основание | 051-ПД-РД-140323-АК.ИД; подробная ЛСР из письма 17.09.2026; спецификация 17.06.2026
(проектная и (или) иная техническая документация)
Составлен(а) в текущем (базисном) уровне цен |  |  | III квартал 2026 года (01.01.2000) | [27 empty] | III квартал 2026 года (01.01.2000)
Сметная стоимость |  | 2481.18 | (30,27) | тыс.руб.
в том числе:
| строительных работ | 188.19 | (14,83) | тыс.руб. |  | Средства на оплату труда рабочих |  |  |  |  | 397.87 | (5,69) | тыс.руб.
| монтажных работ | 843.8 | (13,98) | тыс.руб. |  | Нормативные затраты труда рабочих |  |  |  |  | 596.81 |  | чел.час.
| оборудования | 0 | (0) | тыс.руб. |  | Нормативные затраты труда машинистов |  |  |  |  | 11.03 |  | чел.час.
| прочих затрат | 101.82 | (1,46) | тыс.руб.
№ п/п | Обоснование | Наименование работ и затрат |  |  | Единица измерения | Количество |  |  | Сметная стоимость в базисном уровне цен (в текущем уровне цен (гр. 8) для ресурсов, отсутствующих в ФРСН), руб. |  |  | Индексы | Сметная стоимость в текущем уровне цен, руб.
[6 empty] | на единицу | коэффициенты | всего с учетом коэффициентов | на единицу | коэффициенты | всего
1 | 2 | 3 |  |  | 4 | 5 | 6 | 7 | 8 | 9 | 10 | 11 | 12
Раздел 1. Диспетчеризация ИТП | [31 empty] | Раздел 1. Диспетчеризация ИТП
1 | ФЕРм08-02-409-09 | Прокладка труб гофрированных ПВХ для защиты проводов и кабелей |  |  | 4: 100 м; 5: 0.6; 6: 1; 7: 0.6 | [19 empty] | Прокладка труб гофрированных ПВХ для защиты проводов и кабелей
| 1 | ОТ |  |  | 8: 139.54; 10: 83.72; 11: 69.95; 12: 5856.21 | [20 empty] | ОТ
| 4 | М |  |  | 8: 2.79; 10: 1.67 | [20 empty] | М
|  | ЗТ |  |  | 4: чел.-ч; 5: 15.2; 7: 9.12 | [21 empty] | ЗТ
|  | Итого по расценке |  |  | 8: 142.33; 10: 85.39 | [22 empty] | Итого по расценке
|  | ФОТ |  |  | 10: 83.72; 12: 5856.21 | [21 empty] | ФОТ
| Пр/812-049.3-1 | НР Электротехнические установки на других объектах |  |  | 4: %; 5: 97; 7: 97; 10: 81.21; 12: 5680.52 | [21 empty] | НР Электротехнические установки на других объектах
| Пр/774-049.3 | СП Электротехнические установки на других объектах |  |  | 4: %; 5: 51; 7: 51; 10: 42.7; 12: 2986.67 | [21 empty] | СП Электротехнические установки на других объектах
|  | Всего по позиции |  |  | 10: 209.3 | [23 empty] | Всего по позиции
2 | ФЕРм08-02-407-06 | Установка стальных защитных гильз Ду25, длина200мм; ИТП, 12шт., 2.4м (прим.) |  |  | 4: 100 м; 5: 0.024; 6: 1; 7: 0.024 | [19 empty] | Установка стальных защитных гильз Ду25, длина200мм; ИТП, 12шт., 2.4м (прим.)
| 1 | ОТ |  |  | 8: 142.88; 10: 3.43; 11: 69.95; 12: 239.93 | [20 empty] | ОТ
| 2 | ЭМ |  |  | 8: 96.36; 10: 2.31 | [20 empty] | ЭМ
| 3 | в т.ч. ОТм |  |  | 8: 9.54; 10: 0.23; 11: 69.95; 12: 16.09 | [20 empty] | в т.ч. ОТм
| 4 | М |  |  | 8: 109.31; 10: 2.62 | [20 empty] | М
|  | ЗТ |  |  | 4: чел.-ч; 5: 15.2; 7: 0.3648 | [21 empty] | ЗТ
|  | ЗТм |  |  | 4: чел.-ч; 5: 0.76; 7: 0.01824 | [21 empty] | ЗТм
|  | Итого по расценке |  |  | 8: 348.55; 10: 8.36 | [22 empty] | Итого по расценке
|  | ФОТ |  |  | 10: 3.66; 12: 256.02 | [21 empty] | ФОТ
| Пр/812-049.3-1 | НР Электротехнические установки на других объектах |  |  | 4: %; 5: 97; 7: 97; 10: 3.55; 12: 248.34 | [21 empty] | НР Электротехнические установки на других объектах
| Пр/774-049.3 | СП Электротехнические установки на других объектах |  |  | 4: %; 5: 51; 7: 51; 10: 1.87; 12: 130.57 | [21 empty] | СП Электротехнические установки на других объектах
|  | Всего по позиции |  |  | 10: 13.78 | [23 empty] | Всего по позиции
3 | ФЕРм08-02-147-10 | Кабель до 35 кВ по установленным конструкциям и лоткам с креплением по всей длине, масса 1 м кабеля: до 1 кг |  |  | 4: 100 м; 5: 1.4; 6: 1; 7: 1.4 | [19 empty] | Кабель до 35 кВ по установленным конструкциям и лоткам с креплением по всей длине, масса 1 м кабеля: до 1 кг
| 1 | ОТ |  |  | 8: 132.35; 10: 185.29; 11: 69.95; 12: 12961.04 | [20 empty] | ОТ
| 2 | ЭМ |  |  | 8: 50.19; 10: 70.27 | [20 empty] | ЭМ
| 3 | в т.ч. ОТм |  |  | 8: 5.02; 10: 7.03; 11: 69.95; 12: 491.75 | [20 empty] | в т.ч. ОТм
| 4 | М |  |  | 8: 34.7; 10: 48.58 | [20 empty] | М
|  | ЗТ |  |  | 4: чел.-ч; 5: 14.08; 7: 19.712 | [21 empty] | ЗТ
|  | ЗТм |  |  | 4: чел.-ч; 5: 0.4; 7: 0.56 | [21 empty] | ЗТм
|  | Итого по расценке |  |  | 8: 217.24; 10: 304.14 | [22 empty] | Итого по расценке
|  | ФОТ |  |  | 10: 192.32; 12: 13452.79 | [21 empty] | ФОТ
| Пр/812-049.3-1 | НР Электротехнические установки на других объектах |  |  | 4: %; 5: 97; 7: 97; 10: 186.55; 12: 13049.21 | [21 empty] | НР Электротехнические установки на других объектах
| Пр/774-049.3 | СП Электротехнические установки на других объектах |  |  | 4: %; 5: 51; 7: 51; 10: 98.08; 12: 6860.92 | [21 empty] | СП Электротехнические установки на других объектах
|  | Всего по позиции |  |  | 10: 588.77 | [23 empty] | Всего по позиции
4 | ФЕРм08-02-148-01 | Кабель до 35 кВ в проложенных трубах, блоках и коробах, масса 1 м кабеля: до 1 кг |  |  | 4: 100 м; 5: 0.6; 6: 1; 7: 0.6 | [19 empty] | Кабель до 35 кВ в проложенных трубах, блоках и коробах, масса 1 м кабеля: до 1 кг
| 1 | ОТ |  |  | 8: 93.25; 10: 55.95; 11: 69.95; 12: 3913.7 | [20 empty] | ОТ
| 2 | ЭМ |  |  | 8: 46.25; 10: 27.75 | [20 empty] | ЭМ
| 3 | в т.ч. ОТм |  |  | 8: 5.02; 10: 3.01; 11: 69.95; 12: 210.55 | [20 empty] | в т.ч. ОТм
| 4 | М |  |  | 8: 37.03; 10: 22.22 | [20 empty] | М
|  | ЗТ |  |  | 4: чел.-ч; 5: 9.92; 7: 5.952 | [21 empty] | ЗТ
|  | ЗТм |  |  | 4: чел.-ч; 5: 0.4; 7: 0.24 | [21 empty] | ЗТм
|  | Итого по расценке |  |  | 8: 176.53; 10: 105.92 | [22 empty] | Итого по расценке
|  | ФОТ |  |  | 10: 58.96; 12: 4124.25 | [21 empty] | ФОТ
| Пр/812-049.3-1 | НР Электротехнические установки на других объектах |  |  | 4: %; 5: 97; 7: 97; 10: 57.19; 12: 4000.52 | [21 empty] | НР Электротехнические установки на других объектах
| Пр/774-049.3 | СП Электротехнические установки на других объектах |  |  | 4: %; 5: 51; 7: 51; 10: 30.07; 12: 2103.37 | [21 empty] | СП Электротехнические установки на других объектах
|  | Всего по позиции |  |  | 10: 193.18 | [23 empty] | Всего по позиции
5 | ФЕР46-03-014-48 | Сверление отверстий Ø40мм в железобетонных стенах, глубина200мм; ИТП, 12шт. |  |  | 4: 100 отверстий; 5: 0.12; 6: 1; 7: 0.12 | [19 empty] | Сверление отверстий Ø40мм в железобетонных стенах, глубина200мм; ИТП, 12шт.
| 1 | ОТ |  |  | 8: 120.1; 10: 14.41; 11: 69.95; 12: 1007.98 | [20 empty] | ОТ
| 4 | М |  |  | 8: 742.89; 10: 89.15 | [20 empty] | М
|  | ЗТ |  |  | 4: чел.-ч; 5: 14.08; 7: 1.6896 | [21 empty] | ЗТ
|  | Итого по расценке |  |  | 8: 862.99; 10: 103.56 | [22 empty] | Итого по расценке
|  | ФОТ |  |  | 10: 14.41; 12: 1007.98 | [21 empty] | ФОТ
| Пр/812-040.1-1 | НР Работы по реконструкции зданий и сооружений: усиление и замена существующих конструкций, возведение отдельных конструктивных элементов |  |  | 4: %; 5: 103; 7: 103; 10: 14.84; 12: 1038.22 | [21 empty] | НР Работы по реконструкции зданий и сооружений: усиление и замена существующих конструкций, возведение отдельных конструктивных элементов
| Пр/774-040.1 | СП Работы по реконструкции зданий и сооружений: усиление и замена существующих конструкций, возведение отдельных конструктивных элементов |  |  | 4: %; 5: 59; 7: 59; 10: 8.5; 12: 594.71 | [21 empty] | СП Работы по реконструкции зданий и сооружений: усиление и замена существующих конструкций, возведение отдельных конструктивных элементов
|  | Всего по позиции |  |  | 10: 126.9 | [23 empty] | Всего по позиции
6 | КАЛЬК-ПЕНА-200 | Заполнение противопожарной пеной DN1201 кольцевого зазора вокруг гильз Ду25, глубина 200 мм; ИТП, 12 шт. |  |  | 4: 100 отверстий; 5: 0.12; 6: 1; 7: 0.12 | [19 empty] | Заполнение противопожарной пеной DN1201 кольцевого зазора вокруг гильз Ду25, глубина 200 мм; ИТП, 12 шт.
| 1 | ОТ |  |  | 8: 170.6; 10: 20.47; 11: 69.95; 12: 1431.88 | [20 empty] | ОТ
|  | ЗТ |  |  | 4: чел.-ч; 5: 20; 7: 2.4 | [21 empty] | ЗТ
|  | Итого по расценке |  |  | 8: 170.6; 10: 20.47 | [22 empty] | Итого по расценке
|  | ФОТ |  |  | 10: 20.47; 12: 1431.88 | [21 empty] | ФОТ
| Пр/812-020.0-1 | НР Теплоизоляционные работы |  |  | 4: %; 5: 97; 7: 97; 10: 19.86; 12: 1388.92 | [21 empty] | НР Теплоизоляционные работы
| Пр/774-020.0 | СП Теплоизоляционные работы |  |  | 4: %; 5: 55; 7: 55; 10: 11.26; 12: 787.53 | [21 empty] | СП Теплоизоляционные работы
|  | Всего по позиции |  |  | 10: 51.59 | [23 empty] | Всего по позиции
|  | Итоги по разделу 1 Диспетчеризация ИТП : | [35 empty] | Итоги по разделу 1 Диспетчеризация ИТП :
|  | Всего прямые затраты (справочно) |  |  | 10: 627.84; 12: 28726.74 | [25 empty] | Всего прямые затраты (справочно)
|  | в том числе: | [36 empty] | в том числе:
|  | Оплата труда рабочих |  |  | 10: 363.27; 12: 25410.74 | [25 empty] | Оплата труда рабочих
|  | Эксплуатация машин |  |  | 10: 100.33; 12: 1900.25 | [25 empty] | Эксплуатация машин
|  | в том числе оплата труда машинистов (Отм) |  |  | 10: 10.27; 12: 718.39 | [25 empty] | в том числе оплата труда машинистов (Отм)
|  | Материалы |  |  | 10: 164.24; 12: 1415.75 | [25 empty] | Материалы
|  | Строительные работы |  |  | 10: 178.49; 12: 7017.71 | [25 empty] | Строительные работы
|  | в том числе: | [36 empty] | в том числе:
|  | оплата труда |  |  | 10: 34.88; 12: 2439.86 | [25 empty] | оплата труда
| 66-ПОЛИКЛИНИКИ-2026-III | материалы |  |  | 10: 89.15; 12: 768.47 | [25 empty] | материалы
|  | накладные расходы |  |  | 10: 34.7; 12: 2427.14 | [25 empty] | накладные расходы
|  | сметная прибыль |  |  | 10: 19.76; 12: 1382.24 | [25 empty] | сметная прибыль
|  | Монтажные работы |  |  | 10: 1005.03; 12: 60578.53 | [25 empty] | Монтажные работы
|  | в том числе: | [36 empty] | в том числе:
|  | оплата труда |  |  | 10: 328.39; 12: 22970.88 | [25 empty] | оплата труда
| 66-ПОЛИКЛИНИКИ-2026-III | эксплуатация машин и механизмов |  |  | 10: 100.33; 12: 1900.25 | [25 empty] | эксплуатация машин и механизмов
|  | в том числе оплата труда машинистов (ОТм) |  |  | 10: 10.27; 12: 718.39 | [25 empty] | в том числе оплата труда машинистов (ОТм)
| 66-ПОЛИКЛИНИКИ-2026-III | материалы |  |  | 10: 75.09; 12: 647.28 | [25 empty] | материалы
|  | накладные расходы |  |  | 10: 328.5; 12: 22978.59 | [25 empty] | накладные расходы
|  | сметная прибыль |  |  | 10: 172.72; 12: 12081.53 | [25 empty] | сметная прибыль
|  | Всего ФОТ (справочно) |  |  | 10: 373.54; 12: 26129.13 | [25 empty] | Всего ФОТ (справочно)
|  | Всего накладные расходы (справочно) |  |  | 10: 363.2; 12: 25405.73 | [25 empty] | Всего накладные расходы (справочно)
|  | Всего сметная прибыль (справочно) |  |  | 10: 192.48; 12: 13463.77 | [25 empty] | Всего сметная прибыль (справочно)
|  | Всего по разделу 1 Диспетчеризация ИТП |  |  | 10: 1183.52 | [26 empty] | Всего по разделу 1 Диспетчеризация ИТП
|  | справочно: | [36 empty] | справочно:
|  | Затраты труда рабочих |  |  | 7: 39,2384 | [27 empty] | Затраты труда рабочих
|  | Затраты труда машинистов |  |  | 7: 0,81824 | [27 empty] | Затраты труда машинистов
Раздел 2. Автоматизация и диспетчеризация общеобменной вентиляции. Система ПВ1 | [31 empty] | Раздел 2. Автоматизация и диспетчеризация общеобменной вентиляции. Система ПВ1
7 | ФЕРм08-02-409-09 | Прокладка труб гофрированных ПВХ для защиты проводов и кабелей |  |  | 4: 100 м; 5: 1.35; 6: 1; 7: 1.35 | [19 empty] | Прокладка труб гофрированных ПВХ для защиты проводов и кабелей
| 1 | ОТ |  |  | 8: 139.54; 10: 188.38; 11: 69.95; 12: 13177.18 | [20 empty] | ОТ
| 4 | М |  |  | 8: 2.79; 10: 3.77 | [20 empty] | М
|  | ЗТ |  |  | 4: чел.-ч; 5: 15.2; 7: 20.52 | [21 empty] | ЗТ
|  | Итого по расценке |  |  | 8: 142.33; 10: 192.15 | [22 empty] | Итого по расценке
|  | ФОТ |  |  | 10: 188.38; 12: 13177.18 | [21 empty] | ФОТ
| Пр/812-049.3-1 | НР Электротехнические установки на других объектах |  |  | 4: %; 5: 97; 7: 97; 10: 182.73; 12: 12781.86 | [21 empty] | НР Электротехнические установки на других объектах
| Пр/774-049.3 | СП Электротехнические установки на других объектах |  |  | 4: %; 5: 51; 7: 51; 10: 96.07; 12: 6720.36 | [21 empty] | СП Электротехнические установки на других объектах
|  | Всего по позиции |  |  | 10: 470.95 | [23 empty] | Всего по позиции
8 | ФЕРм08-02-395-02 | Монтаж проволочного лотка 50×300 мм по установленным конструкциям, 15 м (прим.) |  |  | 4: т; 5: 0.03165; 6: 1; 7: 0.03165 | [19 empty] | Монтаж проволочного лотка 50×300 мм по установленным конструкциям, 15 м (прим.)
| 1 | ОТ |  |  | 8: 436.91; 10: 13.83; 11: 69.95; 12: 967.41 | [20 empty] | ОТ
| 2 | ЭМ |  |  | 8: 295.08; 10: 9.34 | [20 empty] | ЭМ
| 3 | в т.ч. ОТм |  |  | 8: 31.38; 10: 0.99; 11: 69.95; 12: 69.25 | [20 empty] | в т.ч. ОТм
| 4 | М |  |  | 8: 52.95; 10: 1.68 | [20 empty] | М
|  | ЗТ |  |  | 4: чел.-ч; 5: 46.48; 7: 1.4711 | [21 empty] | ЗТ
|  | ЗТм |  |  | 4: чел.-ч; 5: 2.5; 7: 0.079125 | [21 empty] | ЗТм
|  | Итого по расценке |  |  | 8: 784.94; 10: 24.85 | [22 empty] | Итого по расценке
|  | ФОТ |  |  | 10: 14.82; 12: 1036.66 | [21 empty] | ФОТ
| Пр/812-049.3-1 | НР Электротехнические установки на других объектах |  |  | 4: %; 5: 97; 7: 97; 10: 14.38; 12: 1005.56 | [21 empty] | НР Электротехнические установки на других объектах
| Пр/774-049.3 | СП Электротехнические установки на других объектах |  |  | 4: %; 5: 51; 7: 51; 10: 7.56; 12: 528.7 | [21 empty] | СП Электротехнические установки на других объектах
|  | Всего по позиции |  |  | 10: 46.79 | [23 empty] | Всего по позиции
9 | ФЕРм08-01-087-03 | Установка скоб BMM1030 для крепления лотка — 15 шт., 4,785 кг (прим.) |  |  | 4: т; 5: 0.004785; 6: 1; 7: 0.004785 | [19 empty] | Установка скоб BMM1030 для крепления лотка — 15 шт., 4,785 кг (прим.)
| 1 | ОТ |  |  | 8: 515.63; 10: 2.47; 11: 69.95; 12: 172.78 | [20 empty] | ОТ
| 2 | ЭМ |  |  | 8: 395.65; 10: 1.89 | [20 empty] | ЭМ
| 3 | в т.ч. ОТм |  |  | 8: 40.16; 10: 0.19; 11: 69.95; 12: 13.29 | [20 empty] | в т.ч. ОТм
| 4 | М |  |  | 8: 482.18; 10: 2.31 | [20 empty] | М
|  | ЗТ |  |  | 4: чел.-ч; 5: 53.6; 7: 0.25648 | [21 empty] | ЗТ
|  | ЗТм |  |  | 4: чел.-ч; 5: 3.2; 7: 0.015312 | [21 empty] | ЗТм
|  | Итого по расценке |  |  | 8: 1393.46; 10: 6.67 | [22 empty] | Итого по расценке
|  | ФОТ |  |  | 10: 2.66; 12: 186.07 | [21 empty] | ФОТ
| Пр/812-049.3-1 | НР Электротехнические установки на других объектах |  |  | 4: %; 5: 97; 7: 97; 10: 2.58; 12: 180.49 | [21 empty] | НР Электротехнические установки на других объектах
| Пр/774-049.3 | СП Электротехнические установки на других объектах |  |  | 4: %; 5: 51; 7: 51; 10: 1.36; 12: 94.9 | [21 empty] | СП Электротехнические установки на других объектах
|  | Всего по позиции |  |  | 10: 10.61 | [23 empty] | Всего по позиции
10 | ФЕРм08-02-147-10 | Прокладка кабеля системы ПВ1 по установленным конструкциям и лоткам — 180 м |  |  | 4: 100 м; 5: 1.8; 6: 1; 7: 1.8 | [19 empty] | Прокладка кабеля системы ПВ1 по установленным конструкциям и лоткам — 180 м
| 1 | ОТ |  |  | 8: 132.35; 10: 238.23; 11: 69.95; 12: 16664.19 | [20 empty] | ОТ
| 2 | ЭМ |  |  | 8: 50.19; 10: 90.34 | [20 empty] | ЭМ
| 3 | в т.ч. ОТм |  |  | 8: 5.02; 10: 9.04; 11: 69.95; 12: 632.35 | [20 empty] | в т.ч. ОТм
| 4 | М |  |  | 8: 34.7; 10: 62.46 | [20 empty] | М
|  | ЗТ |  |  | 4: чел.-ч; 5: 14.08; 7: 25.344 | [21 empty] | ЗТ
|  | ЗТм |  |  | 4: чел.-ч; 5: 0.4; 7: 0.72 | [21 empty] | ЗТм
|  | Итого по расценке |  |  | 8: 217.24; 10: 391.03 | [22 empty] | Итого по расценке
|  | ФОТ |  |  | 10: 247.27; 12: 17296.54 | [21 empty] | ФОТ
| Пр/812-049.3-1 | НР Электротехнические установки на других объектах |  |  | 4: %; 5: 97; 7: 97; 10: 239.85; 12: 16777.64 | [21 empty] | НР Электротехнические установки на других объектах
| Пр/774-049.3 | СП Электротехнические установки на других объектах |  |  | 4: %; 5: 51; 7: 51; 10: 126.11; 12: 8821.24 | [21 empty] | СП Электротехнические установки на других объектах
|  | Всего по позиции |  |  | 10: 756.99 | [23 empty] | Всего по позиции
11 | ФЕРм08-02-148-01 | Прокладка кабеля системы ПВ1 в трубах — 155 м |  |  | 4: 100 м; 5: 1.55; 6: 1; 7: 1.55 | [19 empty] | Прокладка кабеля системы ПВ1 в трубах — 155 м
| 1 | ОТ |  |  | 8: 93.25; 10: 144.54; 11: 69.95; 12: 10110.57 | [20 empty] | ОТ
| 2 | ЭМ |  |  | 8: 46.25; 10: 71.69 | [20 empty] | ЭМ
| 3 | в т.ч. ОТм |  |  | 8: 5.02; 10: 7.78; 11: 69.95; 12: 544.21 | [20 empty] | в т.ч. ОТм
| 4 | М |  |  | 8: 37.03; 10: 57.4 | [20 empty] | М
|  | ЗТ |  |  | 4: чел.-ч; 5: 9.92; 7: 15.376 | [21 empty] | ЗТ
|  | ЗТм |  |  | 4: чел.-ч; 5: 0.4; 7: 0.62 | [21 empty] | ЗТм
|  | Итого по расценке |  |  | 8: 176.53; 10: 273.63 | [22 empty] | Итого по расценке
|  | ФОТ |  |  | 10: 152.32; 12: 10654.78 | [21 empty] | ФОТ
| Пр/812-049.3-1 | НР Электротехнические установки на других объектах |  |  | 4: %; 5: 97; 7: 97; 10: 147.75; 12: 10335.14 | [21 empty] | НР Электротехнические установки на других объектах
| Пр/774-049.3 | СП Электротехнические установки на других объектах |  |  | 4: %; 5: 51; 7: 51; 10: 77.68; 12: 5433.94 | [21 empty] | СП Электротехнические установки на других объектах
|  | Всего по позиции |  |  | 10: 499.06 | [23 empty] | Всего по позиции
|  | Итоги по разделу 2 Автоматизация и диспетчеризация общеобменной вентиляции. Система ПВ1 : | [35 empty] | Итоги по разделу 2 Автоматизация и диспетчеризация общеобменной вентиляции. Система ПВ1 :
|  | Всего прямые затраты (справочно) |  |  | 10: 888.33; 12: 45473.75 | [25 empty] | Всего прямые затраты (справочно)
|  | в том числе: | [36 empty] | в том числе:
|  | Оплата труда рабочих |  |  | 10: 587.45; 12: 41092.13 | [25 empty] | Оплата труда рабочих
|  | Эксплуатация машин |  |  | 10: 173.26; 12: 3281.54 | [25 empty] | Эксплуатация машин
|  | в том числе оплата труда машинистов (Отм) |  |  | 10: 18; 12: 1259.1 | [25 empty] | в том числе оплата труда машинистов (Отм)
|  | Материалы |  |  | 10: 127.62; 12: 1100.08 | [25 empty] | Материалы
|  | Монтажные работы |  |  | 10: 1784.4; 12: 108153.58 | [25 empty] | Монтажные работы
|  | в том числе: | [36 empty] | в том числе:
|  | оплата труда |  |  | 10: 587.45; 12: 41092.13 | [25 empty] | оплата труда
| 66-ПОЛИКЛИНИКИ-2026-III | эксплуатация машин и механизмов |  |  | 10: 173.26; 12: 3281.54 | [25 empty] | эксплуатация машин и механизмов
|  | в том числе оплата труда машинистов (ОТм) |  |  | 10: 18; 12: 1259.1 | [25 empty] | в том числе оплата труда машинистов (ОТм)
| 66-ПОЛИКЛИНИКИ-2026-III | материалы |  |  | 10: 127.62; 12: 1100.08 | [25 empty] | материалы
|  | накладные расходы |  |  | 10: 587.29; 12: 41080.69 | [25 empty] | накладные расходы
|  | сметная прибыль |  |  | 10: 308.78; 12: 21599.14 | [25 empty] | сметная прибыль
|  | Всего ФОТ (справочно) |  |  | 10: 605.45; 12: 42351.23 | [25 empty] | Всего ФОТ (справочно)
|  | Всего накладные расходы (справочно) |  |  | 10: 587.29; 12: 41080.69 | [25 empty] | Всего накладные расходы (справочно)
|  | Всего сметная прибыль (справочно) |  |  | 10: 308.78; 12: 21599.14 | [25 empty] | Всего сметная прибыль (справочно)
|  | Всего по разделу 2 Автоматизация и диспетчеризация общеобменной вентиляции. Система ПВ1 |  |  | 10: 1784.4 | [26 empty] | Всего по разделу 2 Автоматизация и диспетчеризация общеобменной вентиляции. Система ПВ1
|  | справочно: | [36 empty] | справочно:
|  | Затраты труда рабочих |  |  | 7: 62,967568 | [27 empty] | Затраты труда рабочих
|  | Затраты труда машинистов |  |  | 7: 1,434437 | [27 empty] | Затраты труда машинистов
Раздел 3. Автоматизация и диспетчеризация общеобменной вентиляции. Системы В2, В3, В4, В5, В6 | [31 empty] | Раздел 3. Автоматизация и диспетчеризация общеобменной вентиляции. Системы В2, В3, В4, В5, В6
12 | ФЕРм08-02-409-09 | Прокладка гофрированной трубы ПВХ для систем В2–В6, 280 м |  |  | 4: 100 м; 5: 2.8; 6: 1; 7: 2.8 | [19 empty] | Прокладка гофрированной трубы ПВХ для систем В2–В6, 280 м
| 1 | ОТ |  |  | 8: 139.54; 10: 390.71; 11: 69.95; 12: 27330.16 | [20 empty] | ОТ
| 4 | М |  |  | 8: 2.79; 10: 7.81 | [20 empty] | М
|  | ЗТ |  |  | 4: чел.-ч; 5: 15.2; 7: 42.56 | [21 empty] | ЗТ
|  | Итого по расценке |  |  | 8: 142.33; 10: 398.52 | [22 empty] | Итого по расценке
|  | ФОТ |  |  | 10: 390.71; 12: 27330.16 | [21 empty] | ФОТ
| Пр/812-049.3-1 | НР Электротехнические установки на других объектах |  |  | 4: %; 5: 97; 7: 97; 10: 378.99; 12: 26510.26 | [21 empty] | НР Электротехнические установки на других объектах
| Пр/774-049.3 | СП Электротехнические установки на других объектах |  |  | 4: %; 5: 51; 7: 51; 10: 199.26; 12: 13938.38 | [21 empty] | СП Электротехнические установки на других объектах
|  | Всего по позиции |  |  | 10: 976.77 | [23 empty] | Всего по позиции
13 | ФЕРм08-02-148-01 | Прокладка кабеля систем В2–В6 в трубах — 515 м |  |  | 4: 100 м; 5: 5.15; 6: 1; 7: 5.15 | [19 empty] | Прокладка кабеля систем В2–В6 в трубах — 515 м
| 1 | ОТ |  |  | 8: 93.25; 10: 480.24; 11: 69.95; 12: 33592.79 | [20 empty] | ОТ
| 2 | ЭМ |  |  | 8: 46.25; 10: 238.19 | [20 empty] | ЭМ
| 3 | в т.ч. ОТм |  |  | 8: 5.02; 10: 25.85; 11: 69.95; 12: 1808.21 | [20 empty] | в т.ч. ОТм
| 4 | М |  |  | 8: 37.03; 10: 190.7 | [20 empty] | М
|  | ЗТ |  |  | 4: чел.-ч; 5: 9.92; 7: 51.088 | [21 empty] | ЗТ
|  | ЗТм |  |  | 4: чел.-ч; 5: 0.4; 7: 2.06 | [21 empty] | ЗТм
|  | Итого по расценке |  |  | 8: 176.53; 10: 909.13 | [22 empty] | Итого по расценке
|  | ФОТ |  |  | 10: 506.09; 12: 35401 | [21 empty] | ФОТ
| Пр/812-049.3-1 | НР Электротехнические установки на других объектах |  |  | 4: %; 5: 97; 7: 97; 10: 490.91; 12: 34338.97 | [21 empty] | НР Электротехнические установки на других объектах
| Пр/774-049.3 | СП Электротехнические установки на других объектах |  |  | 4: %; 5: 51; 7: 51; 10: 258.11; 12: 18054.51 | [21 empty] | СП Электротехнические установки на других объектах
|  | Всего по позиции |  |  | 10: 1658.15 | [23 empty] | Всего по позиции
14 | ФЕР46-03-014-48 | Сверление отверстий Ø40мм в железобетонных стенах, глубина200мм; В2–В6, 20шт. |  |  | 4: 100 отверстий; 5: 0.2; 6: 1; 7: 0.2 | [19 empty] | Сверление отверстий Ø40мм в железобетонных стенах, глубина200мм; В2–В6, 20шт.
| 1 | ОТ |  |  | 8: 120.1; 10: 24.02; 11: 69.95; 12: 1680.2 | [20 empty] | ОТ
| 4 | М |  |  | 8: 742.89; 10: 148.58 | [20 empty] | М
|  | ЗТ |  |  | 4: чел.-ч; 5: 14.08; 7: 2.816 | [21 empty] | ЗТ
|  | Итого по расценке |  |  | 8: 862.99; 10: 172.6 | [22 empty] | Итого по расценке
|  | ФОТ |  |  | 10: 24.02; 12: 1680.2 | [21 empty] | ФОТ
| Пр/812-040.1-1 | НР Работы по реконструкции зданий и сооружений: усиление и замена существующих конструкций, возведение отдельных конструктивных элементов |  |  | 4: %; 5: 103; 7: 103; 10: 24.74; 12: 1730.61 | [21 empty] | НР Работы по реконструкции зданий и сооружений: усиление и замена существующих конструкций, возведение отдельных конструктивных элементов
| Пр/774-040.1 | СП Работы по реконструкции зданий и сооружений: усиление и замена существующих конструкций, возведение отдельных конструктивных элементов |  |  | 4: %; 5: 59; 7: 59; 10: 14.17; 12: 991.32 | [21 empty] | СП Работы по реконструкции зданий и сооружений: усиление и замена существующих конструкций, возведение отдельных конструктивных элементов
|  | Всего по позиции |  |  | 10: 211.51 | [23 empty] | Всего по позиции
15 | ФЕРм08-02-407-06 | Установка стальных защитных гильз Ду25, длина200мм; В2–В6, 20шт., 4м (прим.) |  |  | 4: 100 м; 5: 0.04; 6: 1; 7: 0.04 | [19 empty] | Установка стальных защитных гильз Ду25, длина200мм; В2–В6, 20шт., 4м (прим.)
| 1 | ОТ |  |  | 8: 142.88; 10: 5.72; 11: 69.95; 12: 400.11 | [20 empty] | ОТ
| 2 | ЭМ |  |  | 8: 96.36; 10: 3.85 | [20 empty] | ЭМ
| 3 | в т.ч. ОТм |  |  | 8: 9.54; 10: 0.38; 11: 69.95; 12: 26.58 | [20 empty] | в т.ч. ОТм
| 4 | М |  |  | 8: 109.31; 10: 4.37 | [20 empty] | М
|  | ЗТ |  |  | 4: чел.-ч; 5: 15.2; 7: 0.608 | [21 empty] | ЗТ
|  | ЗТм |  |  | 4: чел.-ч; 5: 0.76; 7: 0.0304 | [21 empty] | ЗТм
|  | Итого по расценке |  |  | 8: 348.55; 10: 13.94 | [22 empty] | Итого по расценке
|  | ФОТ |  |  | 10: 6.1; 12: 426.69 | [21 empty] | ФОТ
| Пр/812-049.3-1 | НР Электротехнические установки на других объектах |  |  | 4: %; 5: 97; 7: 97; 10: 5.92; 12: 413.89 | [21 empty] | НР Электротехнические установки на других объектах
| Пр/774-049.3 | СП Электротехнические установки на других объектах |  |  | 4: %; 5: 51; 7: 51; 10: 3.11; 12: 217.61 | [21 empty] | СП Электротехнические установки на других объектах
|  | Всего по позиции |  |  | 10: 22.97 | [23 empty] | Всего по позиции
16 | КАЛЬК-ПЕНА-200 | Заполнение противопожарной пеной DN1201 кольцевого зазора вокруг гильз Ду25, глубина 200 мм; В2–В6, 20 шт. |  |  | 4: 100 отверстий; 5: 0.2; 6: 1; 7: 0.2 | [19 empty] | Заполнение противопожарной пеной DN1201 кольцевого зазора вокруг гильз Ду25, глубина 200 мм; В2–В6, 20 шт.
| 1 | ОТ |  |  | 8: 170.6; 10: 34.12; 11: 69.95; 12: 2386.69 | [20 empty] | ОТ
|  | ЗТ |  |  | 4: чел.-ч; 5: 20; 7: 4 | [21 empty] | ЗТ
|  | Итого по расценке |  |  | 8: 170.6; 10: 34.12 | [22 empty] | Итого по расценке
|  | ФОТ |  |  | 10: 34.12; 12: 2386.69 | [21 empty] | ФОТ
| Пр/812-020.0-1 | НР Теплоизоляционные работы |  |  | 4: %; 5: 97; 7: 97; 10: 33.1; 12: 2315.09 | [21 empty] | НР Теплоизоляционные работы
| Пр/774-020.0 | СП Теплоизоляционные работы |  |  | 4: %; 5: 55; 7: 55; 10: 18.77; 12: 1312.68 | [21 empty] | СП Теплоизоляционные работы
|  | Всего по позиции |  |  | 10: 85.99 | [23 empty] | Всего по позиции
|  | Итоги по разделу 3 Автоматизация и диспетчеризация общеобменной вентиляции. Системы В2, В3, В4, В5, В6 : | [35 empty] | Итоги по разделу 3 Автоматизация и диспетчеризация общеобменной вентиляции. Системы В2, В3, В4, В5, В6 :
|  | Всего прямые затраты (справочно) |  |  | 10: 1528.31; 12: 73003.78 | [25 empty] | Всего прямые затраты (справочно)
|  | в том числе: | [36 empty] | в том числе:
|  | Оплата труда рабочих |  |  | 10: 934.81; 12: 65389.95 | [25 empty] | Оплата труда рабочих
|  | Эксплуатация машин |  |  | 10: 242.04; 12: 4584.24 | [25 empty] | Эксплуатация машин
|  | в том числе оплата труда машинистов (Отм) |  |  | 10: 26.23; 12: 1834.79 | [25 empty] | в том числе оплата труда машинистов (Отм)
|  | Материалы |  |  | 10: 351.46; 12: 3029.59 | [25 empty] | Материалы
|  | Строительные работы |  |  | 10: 297.5; 12: 11697.35 | [25 empty] | Строительные работы
|  | в том числе: | [36 empty] | в том числе:
|  | оплата труда |  |  | 10: 58.14; 12: 4066.89 | [25 empty] | оплата труда
| 66-ПОЛИКЛИНИКИ-2026-III | материалы |  |  | 10: 148.58; 12: 1280.76 | [25 empty] | материалы
|  | накладные расходы |  |  | 10: 57.84; 12: 4045.7 | [25 empty] | накладные расходы
|  | сметная прибыль |  |  | 10: 32.94; 12: 2304 | [25 empty] | сметная прибыль
|  | Монтажные работы |  |  | 10: 2657.89; 12: 161129.75 | [25 empty] | Монтажные работы
|  | в том числе: | [36 empty] | в том числе:
|  | оплата труда |  |  | 10: 876.67; 12: 61323.06 | [25 empty] | оплата труда
| 66-ПОЛИКЛИНИКИ-2026-III | эксплуатация машин и механизмов |  |  | 10: 242.04; 12: 4584.24 | [25 empty] | эксплуатация машин и механизмов
|  | в том числе оплата труда машинистов (ОТм) |  |  | 10: 26.23; 12: 1834.79 | [25 empty] | в том числе оплата труда машинистов (ОТм)
| 66-ПОЛИКЛИНИКИ-2026-III | материалы |  |  | 10: 202.88; 12: 1748.83 | [25 empty] | материалы
|  | накладные расходы |  |  | 10: 875.82; 12: 61263.12 | [25 empty] | накладные расходы
|  | сметная прибыль |  |  | 10: 460.48; 12: 32210.5 | [25 empty] | сметная прибыль
|  | Всего ФОТ (справочно) |  |  | 10: 961.04; 12: 67224.74 | [25 empty] | Всего ФОТ (справочно)
|  | Всего накладные расходы (справочно) |  |  | 10: 933.66; 12: 65308.82 | [25 empty] | Всего накладные расходы (справочно)
|  | Всего сметная прибыль (справочно) |  |  | 10: 493.42; 12: 34514.5 | [25 empty] | Всего сметная прибыль (справочно)
|  | Всего по разделу 3 Автоматизация и диспетчеризация общеобменной вентиляции. Системы В2, В3, В4, В5, В6 |  |  | 10: 2955.39 | [26 empty] | Всего по разделу 3 Автоматизация и диспетчеризация общеобменной вентиляции. Системы В2, В3, В4, В5, В6
|  | справочно: | [36 empty] | справочно:
|  | Затраты труда рабочих |  |  | 7: 101,072 | [27 empty] | Затраты труда рабочих
|  | Затраты труда машинистов |  |  | 7: 2,0904 | [27 empty] | Затраты труда машинистов
Раздел 4. Автоматизированная система контроля и учёта энергоресурсов | [31 empty] | Раздел 4. Автоматизированная система контроля и учёта энергоресурсов
17 | ФЕРм11-03-001-01 | Установка контроллера связи GSM LitePRO с комплектной внешней антенной | [30 empty] | Установка контроллера связи GSM LitePRO с комплектной внешней антенной | bar: 4 to 7
| 1 | ОТ |  |  | 8: 5.16; 10: 5.16; 11: 69.95; 12: 360.94 | [20 empty] | ОТ
| 4 | М |  |  | 8: 1.09; 10: 1.09 | [20 empty] | М
|  | ЗТ |  |  | 4: чел.-ч; 5: 0.52; 7: 0.52 | [21 empty] | ЗТ
|  | Итого по расценке |  |  | 8: 6.25; 10: 6.25 | [22 empty] | Итого по расценке
|  | ФОТ |  |  | 10: 5.16; 12: 360.94 | [21 empty] | ФОТ
| Пр/812-053.0-1 | НР Приборы, средства автоматизации и вычислительной техники |  |  | 4: %; 5: 90; 7: 90; 10: 4.64; 12: 324.85 | [21 empty] | НР Приборы, средства автоматизации и вычислительной техники
| Пр/774-053.0 | СП Приборы, средства автоматизации и вычислительной техники |  |  | 4: %; 5: 46; 7: 46; 10: 2.37; 12: 166.03 | [21 empty] | СП Приборы, средства автоматизации и вычислительной техники
|  | Всего по позиции |  |  | 10: 13.26 | [23 empty] | Всего по позиции
18 | ФЕРм11-03-001-01 | Установка преобразователя интерфейсов ЛЭРС ETHERNET 2.0 | [30 empty] | Установка преобразователя интерфейсов ЛЭРС ETHERNET 2.0 | bar: 4 to 7
| 1 | ОТ |  |  | 8: 5.16; 10: 5.16; 11: 69.95; 12: 360.94 | [20 empty] | ОТ
| 4 | М |  |  | 8: 1.09; 10: 1.09 | [20 empty] | М
|  | ЗТ |  |  | 4: чел.-ч; 5: 0.52; 7: 0.52 | [21 empty] | ЗТ
|  | Итого по расценке |  |  | 8: 6.25; 10: 6.25 | [22 empty] | Итого по расценке
|  | ФОТ |  |  | 10: 5.16; 12: 360.94 | [21 empty] | ФОТ
| Пр/812-053.0-1 | НР Приборы, средства автоматизации и вычислительной техники |  |  | 4: %; 5: 90; 7: 90; 10: 4.64; 12: 324.85 | [21 empty] | НР Приборы, средства автоматизации и вычислительной техники
| Пр/774-053.0 | СП Приборы, средства автоматизации и вычислительной техники |  |  | 4: %; 5: 46; 7: 46; 10: 2.37; 12: 166.03 | [21 empty] | СП Приборы, средства автоматизации и вычислительной техники
|  | Всего по позиции |  |  | 10: 13.26 | [23 empty] | Всего по позиции
19 | ФЕРм08-02-409-09 | Прокладка труб гофрированных ПВХ для защиты проводов и кабелей |  |  | 4: 100 м; 5: 0.35; 6: 1; 7: 0.35 | [19 empty] | Прокладка труб гофрированных ПВХ для защиты проводов и кабелей
| 1 | ОТ |  |  | 8: 139.54; 10: 48.84; 11: 69.95; 12: 3416.36 | [20 empty] | ОТ
| 4 | М |  |  | 8: 2.79; 10: 0.98 | [20 empty] | М
|  | ЗТ |  |  | 4: чел.-ч; 5: 15.2; 7: 5.32 | [21 empty] | ЗТ
|  | Итого по расценке |  |  | 8: 142.33; 10: 49.82 | [22 empty] | Итого по расценке
|  | ФОТ |  |  | 10: 48.84; 12: 3416.36 | [21 empty] | ФОТ
| Пр/812-049.3-1 | НР Электротехнические установки на других объектах |  |  | 4: %; 5: 97; 7: 97; 10: 47.37; 12: 3313.87 | [21 empty] | НР Электротехнические установки на других объектах
| Пр/774-049.3 | СП Электротехнические установки на других объектах |  |  | 4: %; 5: 51; 7: 51; 10: 24.91; 12: 1742.34 | [21 empty] | СП Электротехнические установки на других объектах
|  | Всего по позиции |  |  | 10: 122.1 | [23 empty] | Всего по позиции
20 | ФЕРм08-02-147-10 | Кабель до 35 кВ по установленным конструкциям и лоткам с креплением по всей длине, масса 1 м кабеля: до 1 кг |  |  | 4: 100 м; 5: 1.35; 6: 1; 7: 1.35 | [19 empty] | Кабель до 35 кВ по установленным конструкциям и лоткам с креплением по всей длине, масса 1 м кабеля: до 1 кг
| 1 | ОТ |  |  | 8: 132.35; 10: 178.67; 11: 69.95; 12: 12497.97 | [20 empty] | ОТ
| 2 | ЭМ |  |  | 8: 50.19; 10: 67.76 | [20 empty] | ЭМ
| 3 | в т.ч. ОТм |  |  | 8: 5.02; 10: 6.78; 11: 69.95; 12: 474.26 | [20 empty] | в т.ч. ОТм
| 4 | М |  |  | 8: 34.7; 10: 46.85 | [20 empty] | М
|  | ЗТ |  |  | 4: чел.-ч; 5: 14.08; 7: 19.008 | [21 empty] | ЗТ
|  | ЗТм |  |  | 4: чел.-ч; 5: 0.4; 7: 0.54 | [21 empty] | ЗТм
|  | Итого по расценке |  |  | 8: 217.24; 10: 293.28 | [22 empty] | Итого по расценке
|  | ФОТ |  |  | 10: 185.45; 12: 12972.23 | [21 empty] | ФОТ
| Пр/812-049.3-1 | НР Электротехнические установки на других объектах |  |  | 4: %; 5: 97; 7: 97; 10: 179.89; 12: 12583.06 | [21 empty] | НР Электротехнические установки на других объектах
| Пр/774-049.3 | СП Электротехнические установки на других объектах |  |  | 4: %; 5: 51; 7: 51; 10: 94.58; 12: 6615.84 | [21 empty] | СП Электротехнические установки на других объектах
|  | Всего по позиции |  |  | 10: 567.75 | [23 empty] | Всего по позиции
21 | ФЕРм08-02-148-01 | Кабель до 35 кВ в проложенных трубах, блоках и коробах, масса 1 м кабеля: до 1 кг |  |  | 4: 100 м; 5: 0.35; 6: 1; 7: 0.35 | [19 empty] | Кабель до 35 кВ в проложенных трубах, блоках и коробах, масса 1 м кабеля: до 1 кг
| 1 | ОТ |  |  | 8: 93.25; 10: 32.64; 11: 69.95; 12: 2283.17 | [20 empty] | ОТ
| 2 | ЭМ |  |  | 8: 46.25; 10: 16.19 | [20 empty] | ЭМ
| 3 | в т.ч. ОТм |  |  | 8: 5.02; 10: 1.76; 11: 69.95; 12: 123.11 | [20 empty] | в т.ч. ОТм
| 4 | М |  |  | 8: 37.03; 10: 12.96 | [20 empty] | М
|  | ЗТ |  |  | 4: чел.-ч; 5: 9.92; 7: 3.472 | [21 empty] | ЗТ
|  | ЗТм |  |  | 4: чел.-ч; 5: 0.4; 7: 0.14 | [21 empty] | ЗТм
|  | Итого по расценке |  |  | 8: 176.53; 10: 61.79 | [22 empty] | Итого по расценке
|  | ФОТ |  |  | 10: 34.4; 12: 2406.28 | [21 empty] | ФОТ
| Пр/812-049.3-1 | НР Электротехнические установки на других объектах |  |  | 4: %; 5: 97; 7: 97; 10: 33.37; 12: 2334.09 | [21 empty] | НР Электротехнические установки на других объектах
| Пр/774-049.3 | СП Электротехнические установки на других объектах |  |  | 4: %; 5: 51; 7: 51; 10: 17.54; 12: 1227.2 | [21 empty] | СП Электротехнические установки на других объектах
|  | Всего по позиции |  |  | 10: 112.7 | [23 empty] | Всего по позиции
22 | ФЕР46-03-014-48 | Сверление отверстий Ø40мм в железобетонных стенах, глубина200мм; АСКУЭ, 10шт. |  |  | 4: 100 отверстий; 5: 0.1; 6: 1; 7: 0.1 | [19 empty] | Сверление отверстий Ø40мм в железобетонных стенах, глубина200мм; АСКУЭ, 10шт.
| 1 | ОТ |  |  | 8: 120.1; 10: 12.01; 11: 69.95; 12: 840.1 | [20 empty] | ОТ
| 4 | М |  |  | 8: 742.89; 10: 74.29 | [20 empty] | М
|  | ЗТ |  |  | 4: чел.-ч; 5: 14.08; 7: 1.408 | [21 empty] | ЗТ
|  | Итого по расценке |  |  | 8: 862.99; 10: 86.3 | [22 empty] | Итого по расценке
|  | ФОТ |  |  | 10: 12.01; 12: 840.1 | [21 empty] | ФОТ
| Пр/812-040.1-1 | НР Работы по реконструкции зданий и сооружений: усиление и замена существующих конструкций, возведение отдельных конструктивных элементов |  |  | 4: %; 5: 103; 7: 103; 10: 12.37; 12: 865.3 | [21 empty] | НР Работы по реконструкции зданий и сооружений: усиление и замена существующих конструкций, возведение отдельных конструктивных элементов
| Пр/774-040.1 | СП Работы по реконструкции зданий и сооружений: усиление и замена существующих конструкций, возведение отдельных конструктивных элементов |  |  | 4: %; 5: 59; 7: 59; 10: 7.09; 12: 495.66 | [21 empty] | СП Работы по реконструкции зданий и сооружений: усиление и замена существующих конструкций, возведение отдельных конструктивных элементов
|  | Всего по позиции |  |  | 10: 105.76 | [23 empty] | Всего по позиции
23 | ФЕР46-03-014-61 | Уменьшение глубины сверления Ø40мм с200до150мм: исключение5ступеней по10мм; АСКУЭ, 10шт. |  |  | 4: 100 отверстий; 5: -0.5; 6: 1; 7: -0.5 | [19 empty] | Уменьшение глубины сверления Ø40мм с200до150мм: исключение5ступеней по10мм; АСКУЭ, 10шт.
| 1 | ОТ |  |  | 8: 5.37; 10: -2.69; 11: 69.95; 12: -188.17 | [20 empty] | ОТ
| 4 | М |  |  | 8: 37.14; 10: -18.57 | [20 empty] | М
|  | ЗТ |  |  | 4: чел.-ч; 5: 0.63; 7: -0.315 | [21 empty] | ЗТ
|  | Итого по расценке |  |  | 8: 42.51; 10: -21.26 | [22 empty] | Итого по расценке
|  | ФОТ |  |  | 10: -2.69; 12: -188.17 | [21 empty] | ФОТ
| Пр/812-040.1-1 | НР Работы по реконструкции зданий и сооружений: усиление и замена существующих конструкций, возведение отдельных конструктивных элементов |  |  | 4: %; 5: 103; 7: 103; 10: -2.77; 12: -193.82 | [21 empty] | НР Работы по реконструкции зданий и сооружений: усиление и замена существующих конструкций, возведение отдельных конструктивных элементов
| Пр/774-040.1 | СП Работы по реконструкции зданий и сооружений: усиление и замена существующих конструкций, возведение отдельных конструктивных элементов |  |  | 4: %; 5: 59; 7: 59; 10: -1.59; 12: -111.02 | [21 empty] | СП Работы по реконструкции зданий и сооружений: усиление и замена существующих конструкций, возведение отдельных конструктивных элементов
|  | Всего по позиции |  |  | 10: -25.62 | [23 empty] | Всего по позиции
24 | ФЕРм08-02-407-06 | Установка стальных защитных гильз Ду25, длина150мм; АСКУЭ, 10шт., 1.5м (прим.) |  |  | 4: 100 м; 5: 0.015; 6: 1; 7: 0.015 | [19 empty] | Установка стальных защитных гильз Ду25, длина150мм; АСКУЭ, 10шт., 1.5м (прим.)
| 1 | ОТ |  |  | 8: 142.88; 10: 2.14; 11: 69.95; 12: 149.69 | [20 empty] | ОТ
| 2 | ЭМ |  |  | 8: 96.36; 10: 1.45 | [20 empty] | ЭМ
| 3 | в т.ч. ОТм |  |  | 8: 9.54; 10: 0.14; 11: 69.95; 12: 9.79 | [20 empty] | в т.ч. ОТм
| 4 | М |  |  | 8: 109.31; 10: 1.64 | [20 empty] | М
|  | ЗТ |  |  | 4: чел.-ч; 5: 15.2; 7: 0.228 | [21 empty] | ЗТ
|  | ЗТм |  |  | 4: чел.-ч; 5: 0.76; 7: 0.0114 | [21 empty] | ЗТм
|  | Итого по расценке |  |  | 8: 348.55; 10: 5.23 | [22 empty] | Итого по расценке
|  | ФОТ |  |  | 10: 2.28; 12: 159.48 | [21 empty] | ФОТ
| Пр/812-049.3-1 | НР Электротехнические установки на других объектах |  |  | 4: %; 5: 97; 7: 97; 10: 2.21; 12: 154.7 | [21 empty] | НР Электротехнические установки на других объектах
| Пр/774-049.3 | СП Электротехнические установки на других объектах |  |  | 4: %; 5: 51; 7: 51; 10: 1.16; 12: 81.33 | [21 empty] | СП Электротехнические установки на других объектах
|  | Всего по позиции |  |  | 10: 8.6 | [23 empty] | Всего по позиции
25 | КАЛЬК-ПЕНА-150 | Заполнение противопожарной пеной DN1201 кольцевого зазора вокруг гильз Ду25, глубина 150 мм; АСКУЭ, 10 шт. |  |  | 4: 100 отверстий; 5: 0.1; 6: 1; 7: 0.1 | [19 empty] | Заполнение противопожарной пеной DN1201 кольцевого зазора вокруг гильз Ду25, глубина 150 мм; АСКУЭ, 10 шт.
| 1 | ОТ |  |  | 8: 170.6; 10: 17.06; 11: 69.95; 12: 1193.35 | [20 empty] | ОТ
|  | ЗТ |  |  | 4: чел.-ч; 5: 20; 7: 2 | [21 empty] | ЗТ
|  | Итого по расценке |  |  | 8: 170.6; 10: 17.06 | [22 empty] | Итого по расценке
|  | ФОТ |  |  | 10: 17.06; 12: 1193.35 | [21 empty] | ФОТ
| Пр/812-020.0-1 | НР Теплоизоляционные работы |  |  | 4: %; 5: 97; 7: 97; 10: 16.55; 12: 1157.55 | [21 empty] | НР Теплоизоляционные работы
| Пр/774-020.0 | СП Теплоизоляционные работы |  |  | 4: %; 5: 55; 7: 55; 10: 9.38; 12: 656.34 | [21 empty] | СП Теплоизоляционные работы
|  | Всего по позиции |  |  | 10: 42.99 | [23 empty] | Всего по позиции
|  | Итоги по разделу 4 Автоматизированная система контроля и учёта энергоресурсов : | [35 empty] | Итоги по разделу 4 Автоматизированная система контроля и учёта энергоресурсов :
|  | Всего прямые затраты (справочно) |  |  | 10: 504.72; 12: 23569.08 | [25 empty] | Всего прямые затраты (справочно)
|  | в том числе: | [36 empty] | в том числе:
|  | Оплата труда рабочих |  |  | 10: 298.99; 12: 20914.35 | [25 empty] | Оплата труда рабочих
|  | Эксплуатация машин |  |  | 10: 85.4; 12: 1617.48 | [25 empty] | Эксплуатация машин
|  | в том числе оплата труда машинистов (Отм) |  |  | 10: 8.68; 12: 607.16 | [25 empty] | в том числе оплата труда машинистов (Отм)
|  | Материалы |  |  | 10: 120.33; 12: 1037.25 | [25 empty] | Материалы
|  | Строительные работы |  |  | 10: 123.13; 12: 5195.6 | [25 empty] | Строительные работы
|  | в том числе: | [36 empty] | в том числе:
|  | оплата труда |  |  | 10: 26.38; 12: 1845.28 | [25 empty] | оплата труда
| 66-ПОЛИКЛИНИКИ-2026-III | материалы |  |  | 10: 55.72; 12: 480.31 | [25 empty] | материалы
|  | накладные расходы |  |  | 10: 26.15; 12: 1829.03 | [25 empty] | накладные расходы
|  | сметная прибыль |  |  | 10: 14.88; 12: 1040.98 | [25 empty] | сметная прибыль
|  | Монтажные работы |  |  | 10: 837.67; 12: 50277.68 | [25 empty] | Монтажные работы
|  | в том числе: | [36 empty] | в том числе:
|  | оплата труда |  |  | 10: 272.61; 12: 19069.07 | [25 empty] | оплата труда
| 66-ПОЛИКЛИНИКИ-2026-III | эксплуатация машин и механизмов |  |  | 10: 85.4; 12: 1617.48 | [25 empty] | эксплуатация машин и механизмов
|  | в том числе оплата труда машинистов (ОТм) |  |  | 10: 8.68; 12: 607.16 | [25 empty] | в том числе оплата труда машинистов (ОТм)
| 66-ПОЛИКЛИНИКИ-2026-III | материалы |  |  | 10: 64.61; 12: 556.94 | [25 empty] | материалы
|  | накладные расходы |  |  | 10: 272.12; 12: 19035.42 | [25 empty] | накладные расходы
|  | сметная прибыль |  |  | 10: 142.93; 12: 9998.77 | [25 empty] | сметная прибыль
|  | Всего ФОТ (справочно) |  |  | 10: 307.67; 12: 21521.51 | [25 empty] | Всего ФОТ (справочно)
|  | Всего накладные расходы (справочно) |  |  | 10: 298.27; 12: 20864.45 | [25 empty] | Всего накладные расходы (справочно)
|  | Всего сметная прибыль (справочно) |  |  | 10: 157.81; 12: 11039.75 | [25 empty] | Всего сметная прибыль (справочно)
|  | Всего по разделу 4 Автоматизированная система контроля и учёта энергоресурсов |  |  | 10: 960.8 | [26 empty] | Всего по разделу 4 Автоматизированная система контроля и учёта энергоресурсов
|  | справочно: | [36 empty] | справочно:
|  | Затраты труда рабочих |  |  | 7: 32,161 | [27 empty] | Затраты труда рабочих
|  | Затраты труда машинистов |  |  | 7: 0,6914 | [27 empty] | Затраты труда машинистов
Раздел 5. Диспетчеризация системы водоснабжения и канализации | [31 empty] | Раздел 5. Диспетчеризация системы водоснабжения и канализации
26 | ФЕРм11-03-001-01 | Установка датчиков протечки LS1–LS7 |  |  | 4: шт; 5: 7; 6: 1; 7: 7 | [19 empty] | Установка датчиков протечки LS1–LS7
| 1 | ОТ |  |  | 8: 5.16; 10: 36.12; 11: 69.95; 12: 2526.59 | [20 empty] | ОТ
| 4 | М |  |  | 8: 1.09; 10: 7.63 | [20 empty] | М
|  | ЗТ |  |  | 4: чел.-ч; 5: 0.52; 7: 3.64 | [21 empty] | ЗТ
|  | Итого по расценке |  |  | 8: 6.25; 10: 43.75 | [22 empty] | Итого по расценке
|  | ФОТ |  |  | 10: 36.12; 12: 2526.59 | [21 empty] | ФОТ
| Пр/812-053.0-1 | НР Приборы, средства автоматизации и вычислительной техники |  |  | 4: %; 5: 90; 7: 90; 10: 32.51; 12: 2273.93 | [21 empty] | НР Приборы, средства автоматизации и вычислительной техники
| Пр/774-053.0 | СП Приборы, средства автоматизации и вычислительной техники |  |  | 4: %; 5: 46; 7: 46; 10: 16.62; 12: 1162.23 | [21 empty] | СП Приборы, средства автоматизации и вычислительной техники
|  | Всего по позиции |  |  | 10: 92.88 | [23 empty] | Всего по позиции
27 | ФЕРм08-02-409-09 | Прокладка гофрированной трубы ПВХ системы ВК, 105 м |  |  | 4: 100 м; 5: 1.05; 6: 1; 7: 1.05 | [19 empty] | Прокладка гофрированной трубы ПВХ системы ВК, 105 м
| 1 | ОТ |  |  | 8: 139.54; 10: 146.52; 11: 69.95; 12: 10249.07 | [20 empty] | ОТ
| 4 | М |  |  | 8: 2.79; 10: 2.93 | [20 empty] | М
|  | ЗТ |  |  | 4: чел.-ч; 5: 15.2; 7: 15.96 | [21 empty] | ЗТ
|  | Итого по расценке |  |  | 8: 142.33; 10: 149.45 | [22 empty] | Итого по расценке
|  | ФОТ |  |  | 10: 146.52; 12: 10249.07 | [21 empty] | ФОТ
| Пр/812-049.3-1 | НР Электротехнические установки на других объектах |  |  | 4: %; 5: 97; 7: 97; 10: 142.12; 12: 9941.6 | [21 empty] | НР Электротехнические установки на других объектах
| Пр/774-049.3 | СП Электротехнические установки на других объектах |  |  | 4: %; 5: 51; 7: 51; 10: 74.73; 12: 5227.03 | [21 empty] | СП Электротехнические установки на других объектах
|  | Всего по позиции |  |  | 10: 366.3 | [23 empty] | Всего по позиции
28 | ФЕРм08-02-147-10 | Прокладка кабеля системы ВК по установленным конструкциям и лоткам — 715 м |  |  | 4: 100 м; 5: 7.15; 6: 1; 7: 7.15 | [19 empty] | Прокладка кабеля системы ВК по установленным конструкциям и лоткам — 715 м
| 1 | ОТ |  |  | 8: 132.35; 10: 946.3; 11: 69.95; 12: 66193.69 | [20 empty] | ОТ
| 2 | ЭМ |  |  | 8: 50.19; 10: 358.86 | [20 empty] | ЭМ
| 3 | в т.ч. ОТм |  |  | 8: 5.02; 10: 35.89; 11: 69.95; 12: 2510.51 | [20 empty] | в т.ч. ОТм
| 4 | М |  |  | 8: 34.7; 10: 248.11 | [20 empty] | М
|  | ЗТ |  |  | 4: чел.-ч; 5: 14.08; 7: 100.672 | [21 empty] | ЗТ
|  | ЗТм |  |  | 4: чел.-ч; 5: 0.4; 7: 2.86 | [21 empty] | ЗТм
|  | Итого по расценке |  |  | 8: 217.24; 10: 1553.27 | [22 empty] | Итого по расценке
|  | ФОТ |  |  | 10: 982.19; 12: 68704.2 | [21 empty] | ФОТ
| Пр/812-049.3-1 | НР Электротехнические установки на других объектах |  |  | 4: %; 5: 97; 7: 97; 10: 952.72; 12: 66643.07 | [21 empty] | НР Электротехнические установки на других объектах
| Пр/774-049.3 | СП Электротехнические установки на других объектах |  |  | 4: %; 5: 51; 7: 51; 10: 500.92; 12: 35039.14 | [21 empty] | СП Электротехнические установки на других объектах
|  | Всего по позиции |  |  | 10: 3006.91 | [23 empty] | Всего по позиции
29 | ФЕРм08-02-148-01 | Прокладка кабеля системы ВК в трубах — 170 м |  |  | 4: 100 м; 5: 1.7; 6: 1; 7: 1.7 | [19 empty] | Прокладка кабеля системы ВК в трубах — 170 м
| 1 | ОТ |  |  | 8: 93.25; 10: 158.53; 11: 69.95; 12: 11089.17 | [20 empty] | ОТ
| 2 | ЭМ |  |  | 8: 46.25; 10: 78.63 | [20 empty] | ЭМ
| 3 | в т.ч. ОТм |  |  | 8: 5.02; 10: 8.53; 11: 69.95; 12: 596.67 | [20 empty] | в т.ч. ОТм
| 4 | М |  |  | 8: 37.03; 10: 62.95 | [20 empty] | М
|  | ЗТ |  |  | 4: чел.-ч; 5: 9.92; 7: 16.864 | [21 empty] | ЗТ
|  | ЗТм |  |  | 4: чел.-ч; 5: 0.4; 7: 0.68 | [21 empty] | ЗТм
|  | Итого по расценке |  |  | 8: 176.53; 10: 300.11 | [22 empty] | Итого по расценке
|  | ФОТ |  |  | 10: 167.06; 12: 11685.84 | [21 empty] | ФОТ
| Пр/812-049.3-1 | НР Электротехнические установки на других объектах |  |  | 4: %; 5: 97; 7: 97; 10: 162.05; 12: 11335.26 | [21 empty] | НР Электротехнические установки на других объектах
| Пр/774-049.3 | СП Электротехнические установки на других объектах |  |  | 4: %; 5: 51; 7: 51; 10: 85.2; 12: 5959.78 | [21 empty] | СП Электротехнические установки на других объектах
|  | Всего по позиции |  |  | 10: 547.36 | [23 empty] | Всего по позиции
30 | ФЕР46-03-014-48 | Сверление отверстий Ø40мм в железобетонных стенах, глубина200мм; ВК, 24шт. |  |  | 4: 100 отверстий; 5: 0.24; 6: 1; 7: 0.24 | [19 empty] | Сверление отверстий Ø40мм в железобетонных стенах, глубина200мм; ВК, 24шт.
| 1 | ОТ |  |  | 8: 120.1; 10: 28.82; 11: 69.95; 12: 2015.96 | [20 empty] | ОТ
| 4 | М |  |  | 8: 742.89; 10: 178.29 | [20 empty] | М
|  | ЗТ |  |  | 4: чел.-ч; 5: 14.08; 7: 3.3792 | [21 empty] | ЗТ
|  | Итого по расценке |  |  | 8: 862.99; 10: 207.11 | [22 empty] | Итого по расценке
|  | ФОТ |  |  | 10: 28.82; 12: 2015.96 | [21 empty] | ФОТ
| Пр/812-040.1-1 | НР Работы по реконструкции зданий и сооружений: усиление и замена существующих конструкций, возведение отдельных конструктивных элементов |  |  | 4: %; 5: 103; 7: 103; 10: 29.68; 12: 2076.44 | [21 empty] | НР Работы по реконструкции зданий и сооружений: усиление и замена существующих конструкций, возведение отдельных конструктивных элементов
| Пр/774-040.1 | СП Работы по реконструкции зданий и сооружений: усиление и замена существующих конструкций, возведение отдельных конструктивных элементов |  |  | 4: %; 5: 59; 7: 59; 10: 17; 12: 1189.42 | [21 empty] | СП Работы по реконструкции зданий и сооружений: усиление и замена существующих конструкций, возведение отдельных конструктивных элементов
|  | Всего по позиции |  |  | 10: 253.79 | [23 empty] | Всего по позиции
31 | ФЕР46-03-014-61 | Уменьшение глубины сверления Ø40мм с200до150мм: исключение5ступеней по10мм; ВК, 24шт. |  |  | 4: 100 отверстий; 5: -1.2; 6: 1; 7: -1.2 | [19 empty] | Уменьшение глубины сверления Ø40мм с200до150мм: исключение5ступеней по10мм; ВК, 24шт.
| 1 | ОТ |  |  | 8: 5.37; 10: -6.44; 11: 69.95; 12: -450.48 | [20 empty] | ОТ
| 4 | М |  |  | 8: 37.14; 10: -44.57 | [20 empty] | М
|  | ЗТ |  |  | 4: чел.-ч; 5: 0.63; 7: -0.756 | [21 empty] | ЗТ
|  | Итого по расценке |  |  | 8: 42.51; 10: -51.01 | [22 empty] | Итого по расценке
|  | ФОТ |  |  | 10: -6.44; 12: -450.48 | [21 empty] | ФОТ
| Пр/812-040.1-1 | НР Работы по реконструкции зданий и сооружений: усиление и замена существующих конструкций, возведение отдельных конструктивных элементов |  |  | 4: %; 5: 103; 7: 103; 10: -6.63; 12: -463.99 | [21 empty] | НР Работы по реконструкции зданий и сооружений: усиление и замена существующих конструкций, возведение отдельных конструктивных элементов
| Пр/774-040.1 | СП Работы по реконструкции зданий и сооружений: усиление и замена существующих конструкций, возведение отдельных конструктивных элементов |  |  | 4: %; 5: 59; 7: 59; 10: -3.8; 12: -265.78 | [21 empty] | СП Работы по реконструкции зданий и сооружений: усиление и замена существующих конструкций, возведение отдельных конструктивных элементов
|  | Всего по позиции |  |  | 10: -61.44 | [23 empty] | Всего по позиции
32 | ФЕРм08-02-407-06 | Установка стальных защитных гильз Ду25, длина150мм; ВК, 24шт., 3.6м (прим.) |  |  | 4: 100 м; 5: 0.036; 6: 1; 7: 0.036 | [19 empty] | Установка стальных защитных гильз Ду25, длина150мм; ВК, 24шт., 3.6м (прим.)
| 1 | ОТ |  |  | 8: 142.88; 10: 5.14; 11: 69.95; 12: 359.54 | [20 empty] | ОТ
| 2 | ЭМ |  |  | 8: 96.36; 10: 3.47 | [20 empty] | ЭМ
| 3 | в т.ч. ОТм |  |  | 8: 9.54; 10: 0.34; 11: 69.95; 12: 23.78 | [20 empty] | в т.ч. ОТм
| 4 | М |  |  | 8: 109.31; 10: 3.94 | [20 empty] | М
|  | ЗТ |  |  | 4: чел.-ч; 5: 15.2; 7: 0.5472 | [21 empty] | ЗТ
|  | ЗТм |  |  | 4: чел.-ч; 5: 0.76; 7: 0.02736 | [21 empty] | ЗТм
|  | Итого по расценке |  |  | 8: 348.55; 10: 12.55 | [22 empty] | Итого по расценке
|  | ФОТ |  |  | 10: 5.48; 12: 383.32 | [21 empty] | ФОТ
| Пр/812-049.3-1 | НР Электротехнические установки на других объектах |  |  | 4: %; 5: 97; 7: 97; 10: 5.32; 12: 371.82 | [21 empty] | НР Электротехнические установки на других объектах
| Пр/774-049.3 | СП Электротехнические установки на других объектах |  |  | 4: %; 5: 51; 7: 51; 10: 2.79; 12: 195.49 | [21 empty] | СП Электротехнические установки на других объектах
|  | Всего по позиции |  |  | 10: 20.66 | [23 empty] | Всего по позиции
33 | КАЛЬК-ПЕНА-150 | Заполнение противопожарной пеной DN1201 кольцевого зазора вокруг гильз Ду25, глубина 150 мм; ВК, 24 шт. |  |  | 4: 100 отверстий; 5: 0.24; 6: 1; 7: 0.24 | [19 empty] | Заполнение противопожарной пеной DN1201 кольцевого зазора вокруг гильз Ду25, глубина 150 мм; ВК, 24 шт.
| 1 | ОТ |  |  | 8: 170.6; 10: 40.94; 11: 69.95; 12: 2863.75 | [20 empty] | ОТ
|  | ЗТ |  |  | 4: чел.-ч; 5: 20; 7: 4.8 | [21 empty] | ЗТ
|  | Итого по расценке |  |  | 8: 170.6; 10: 40.94 | [22 empty] | Итого по расценке
|  | ФОТ |  |  | 10: 40.94; 12: 2863.75 | [21 empty] | ФОТ
| Пр/812-020.0-1 | НР Теплоизоляционные работы |  |  | 4: %; 5: 97; 7: 97; 10: 39.71; 12: 2777.84 | [21 empty] | НР Теплоизоляционные работы
| Пр/774-020.0 | СП Теплоизоляционные работы |  |  | 4: %; 5: 55; 7: 55; 10: 22.52; 12: 1575.06 | [21 empty] | СП Теплоизоляционные работы
|  | Всего по позиции |  |  | 10: 103.17 | [23 empty] | Всего по позиции
34 | ФЕРм10-04-066-04 | Монтаж соединительных коробок КС-4 датчиков протечки LS1–LS7 — 7 шт. (прим.) |  |  | 4: шт; 5: 7; 6: 1; 7: 7 | [19 empty] | Монтаж соединительных коробок КС-4 датчиков протечки LS1–LS7 — 7 шт. (прим.)
| 1 | ОТ |  |  | 8: 34.12; 10: 238.84; 11: 69.95; 12: 16706.86 | [20 empty] | ОТ
| 4 | М |  |  | 8: 7.95; 10: 55.65 | [20 empty] | М
|  | ЗТ |  |  | 4: чел.-ч; 5: 4; 7: 28 | [21 empty] | ЗТ
|  | Итого по расценке |  |  | 8: 42.07; 10: 294.49 | [22 empty] | Итого по расценке
|  | ФОТ |  |  | 10: 238.84; 12: 16706.86 | [21 empty] | ФОТ
| Пр/812-051.2-1 | НР Монтаж радиотелевизионного и электронного оборудования |  |  | 4: %; 5: 95; 7: 95; 10: 226.9; 12: 15871.52 | [21 empty] | НР Монтаж радиотелевизионного и электронного оборудования
| Пр/774-051.2 | СП Монтаж радиотелевизионного и электронного оборудования |  |  | 4: %; 5: 53; 7: 53; 10: 126.59; 12: 8854.64 | [21 empty] | СП Монтаж радиотелевизионного и электронного оборудования
|  | Всего по позиции |  |  | 10: 647.98 | [23 empty] | Всего по позиции
|  | Итоги по разделу 5 Диспетчеризация системы водоснабжения и канализации : | [35 empty] | Итоги по разделу 5 Диспетчеризация системы водоснабжения и канализации :
|  | Всего прямые затраты (справочно) |  |  | 10: 2550.66; 12: 124344.63 | [25 empty] | Всего прямые затраты (справочно)
|  | в том числе: | [36 empty] | в том числе:
|  | Оплата труда рабочих |  |  | 10: 1594.77; 12: 111554.15 | [25 empty] | Оплата труда рабочих
|  | Эксплуатация машин |  |  | 10: 440.96; 12: 8351.78 | [25 empty] | Эксплуатация машин
|  | в том числе оплата труда машинистов (Отм) |  |  | 10: 44.76; 12: 3130.96 | [25 empty] | в том числе оплата труда машинистов (Отм)
|  | Материалы |  |  | 10: 514.93; 12: 4438.7 | [25 empty] | Материалы
|  | Строительные работы |  |  | 10: 295.52; 12: 12470.89 | [25 empty] | Строительные работы
|  | в том числе: | [36 empty] | в том числе:
|  | оплата труда |  |  | 10: 63.32; 12: 4429.23 | [25 empty] | оплата труда
| 66-ПОЛИКЛИНИКИ-2026-III | материалы |  |  | 10: 133.72; 12: 1152.67 | [25 empty] | материалы
|  | накладные расходы |  |  | 10: 62.76; 12: 4390.29 | [25 empty] | накладные расходы
|  | сметная прибыль |  |  | 10: 35.72; 12: 2498.7 | [25 empty] | сметная прибыль
|  | Монтажные работы |  |  | 10: 4682.09; 12: 281638.24 | [25 empty] | Монтажные работы
|  | в том числе: | [36 empty] | в том числе:
|  | оплата труда |  |  | 10: 1531.45; 12: 107124.92 | [25 empty] | оплата труда
| 66-ПОЛИКЛИНИКИ-2026-III | эксплуатация машин и механизмов |  |  | 10: 440.96; 12: 8351.78 | [25 empty] | эксплуатация машин и механизмов
|  | в том числе оплата труда машинистов (ОТм) |  |  | 10: 44.76; 12: 3130.96 | [25 empty] | в том числе оплата труда машинистов (ОТм)
| 66-ПОЛИКЛИНИКИ-2026-III | материалы |  |  | 10: 381.21; 12: 3286.03 | [25 empty] | материалы
|  | накладные расходы |  |  | 10: 1521.62; 12: 106437.2 | [25 empty] | накладные расходы
|  | сметная прибыль |  |  | 10: 806.85; 12: 56438.31 | [25 empty] | сметная прибыль
|  | Всего ФОТ (справочно) |  |  | 10: 1639.53; 12: 114685.11 | [25 empty] | Всего ФОТ (справочно)
|  | Всего накладные расходы (справочно) |  |  | 10: 1584.38; 12: 110827.49 | [25 empty] | Всего накладные расходы (справочно)
|  | Всего сметная прибыль (справочно) |  |  | 10: 842.57; 12: 58937.01 | [25 empty] | Всего сметная прибыль (справочно)
|  | Всего по разделу 5 Диспетчеризация системы водоснабжения и канализации |  |  | 10: 4977.61 | [26 empty] | Всего по разделу 5 Диспетчеризация системы водоснабжения и канализации
|  | справочно: | [36 empty] | справочно:
|  | Затраты труда рабочих |  |  | 7: 173,1064 | [27 empty] | Затраты труда рабочих
|  | Затраты труда машинистов |  |  | 7: 3,56736 | [27 empty] | Затраты труда машинистов
Раздел 6. Диспетчеризация системы электроснабжения | [31 empty] | Раздел 6. Диспетчеризация системы электроснабжения
35 | ФЕРм08-02-409-09 | Прокладка труб гофрированных ПВХ для защиты проводов и кабелей |  |  | 4: 100 м; 5: 0.2; 6: 1; 7: 0.2 | [19 empty] | Прокладка труб гофрированных ПВХ для защиты проводов и кабелей
| 1 | ОТ |  |  | 8: 139.54; 10: 27.91; 11: 69.95; 12: 1952.3 | [20 empty] | ОТ
| 4 | М |  |  | 8: 2.79; 10: 0.56 | [20 empty] | М
|  | ЗТ |  |  | 4: чел.-ч; 5: 15.2; 7: 3.04 | [21 empty] | ЗТ
|  | Итого по расценке |  |  | 8: 142.33; 10: 28.47 | [22 empty] | Итого по расценке
|  | ФОТ |  |  | 10: 27.91; 12: 1952.3 | [21 empty] | ФОТ
| Пр/812-049.3-1 | НР Электротехнические установки на других объектах |  |  | 4: %; 5: 97; 7: 97; 10: 27.07; 12: 1893.73 | [21 empty] | НР Электротехнические установки на других объектах
| Пр/774-049.3 | СП Электротехнические установки на других объектах |  |  | 4: %; 5: 51; 7: 51; 10: 14.23; 12: 995.67 | [21 empty] | СП Электротехнические установки на других объектах
|  | Всего по позиции |  |  | 10: 69.77 | [23 empty] | Всего по позиции
36 | ФЕРм08-02-147-10 | Кабель до 35 кВ по установленным конструкциям и лоткам с креплением по всей длине, масса 1 м кабеля: до 1 кг |  |  | 4: 100 м; 5: 0.2; 6: 1; 7: 0.2 | [19 empty] | Кабель до 35 кВ по установленным конструкциям и лоткам с креплением по всей длине, масса 1 м кабеля: до 1 кг
| 1 | ОТ |  |  | 8: 132.35; 10: 26.47; 11: 69.95; 12: 1851.58 | [20 empty] | ОТ
| 2 | ЭМ |  |  | 8: 50.19; 10: 10.04 | [20 empty] | ЭМ
| 3 | в т.ч. ОТм |  |  | 8: 5.02; 10: 1; 11: 69.95; 12: 69.95 | [20 empty] | в т.ч. ОТм
| 4 | М |  |  | 8: 34.7; 10: 6.94 | [20 empty] | М
|  | ЗТ |  |  | 4: чел.-ч; 5: 14.08; 7: 2.816 | [21 empty] | ЗТ
|  | ЗТм |  |  | 4: чел.-ч; 5: 0.4; 7: 0.08 | [21 empty] | ЗТм
|  | Итого по расценке |  |  | 8: 217.24; 10: 43.45 | [22 empty] | Итого по расценке
|  | ФОТ |  |  | 10: 27.47; 12: 1921.53 | [21 empty] | ФОТ
| Пр/812-049.3-1 | НР Электротехнические установки на других объектах |  |  | 4: %; 5: 97; 7: 97; 10: 26.65; 12: 1863.88 | [21 empty] | НР Электротехнические установки на других объектах
| Пр/774-049.3 | СП Электротехнические установки на других объектах |  |  | 4: %; 5: 51; 7: 51; 10: 14.01; 12: 979.98 | [21 empty] | СП Электротехнические установки на других объектах
|  | Всего по позиции |  |  | 10: 84.11 | [23 empty] | Всего по позиции
37 | ФЕРм08-02-148-01 | Кабель до 35 кВ в проложенных трубах, блоках и коробах, масса 1 м кабеля: до 1 кг |  |  | 4: 100 м; 5: 0.2; 6: 1; 7: 0.2 | [19 empty] | Кабель до 35 кВ в проложенных трубах, блоках и коробах, масса 1 м кабеля: до 1 кг
| 1 | ОТ |  |  | 8: 93.25; 10: 18.65; 11: 69.95; 12: 1304.57 | [20 empty] | ОТ
| 2 | ЭМ |  |  | 8: 46.25; 10: 9.25 | [20 empty] | ЭМ
| 3 | в т.ч. ОТм |  |  | 8: 5.02; 10: 1; 11: 69.95; 12: 69.95 | [20 empty] | в т.ч. ОТм
| 4 | М |  |  | 8: 37.03; 10: 7.41 | [20 empty] | М
|  | ЗТ |  |  | 4: чел.-ч; 5: 9.92; 7: 1.984 | [21 empty] | ЗТ
|  | ЗТм |  |  | 4: чел.-ч; 5: 0.4; 7: 0.08 | [21 empty] | ЗТм
|  | Итого по расценке |  |  | 8: 176.53; 10: 35.31 | [22 empty] | Итого по расценке
|  | ФОТ |  |  | 10: 19.65; 12: 1374.52 | [21 empty] | ФОТ
| Пр/812-049.3-1 | НР Электротехнические установки на других объектах |  |  | 4: %; 5: 97; 7: 97; 10: 19.06; 12: 1333.28 | [21 empty] | НР Электротехнические установки на других объектах
| Пр/774-049.3 | СП Электротехнические установки на других объектах |  |  | 4: %; 5: 51; 7: 51; 10: 10.02; 12: 701.01 | [21 empty] | СП Электротехнические установки на других объектах
|  | Всего по позиции |  |  | 10: 64.39 | [23 empty] | Всего по позиции
38 | ФЕР46-03-014-48 | Сверление отверстий Ø40мм в железобетонных стенах, глубина200мм; Электроснабжение, 6шт. |  |  | 4: 100 отверстий; 5: 0.06; 6: 1; 7: 0.06 | [19 empty] | Сверление отверстий Ø40мм в железобетонных стенах, глубина200мм; Электроснабжение, 6шт.
| 1 | ОТ |  |  | 8: 120.1; 10: 7.21; 11: 69.95; 12: 504.34 | [20 empty] | ОТ
| 4 | М |  |  | 8: 742.89; 10: 44.57 | [20 empty] | М
|  | ЗТ |  |  | 4: чел.-ч; 5: 14.08; 7: 0.8448 | [21 empty] | ЗТ
|  | Итого по расценке |  |  | 8: 862.99; 10: 51.78 | [22 empty] | Итого по расценке
|  | ФОТ |  |  | 10: 7.21; 12: 504.34 | [21 empty] | ФОТ
| Пр/812-040.1-1 | НР Работы по реконструкции зданий и сооружений: усиление и замена существующих конструкций, возведение отдельных конструктивных элементов |  |  | 4: %; 5: 103; 7: 103; 10: 7.43; 12: 519.47 | [21 empty] | НР Работы по реконструкции зданий и сооружений: усиление и замена существующих конструкций, возведение отдельных конструктивных элементов
| Пр/774-040.1 | СП Работы по реконструкции зданий и сооружений: усиление и замена существующих конструкций, возведение отдельных конструктивных элементов |  |  | 4: %; 5: 59; 7: 59; 10: 4.25; 12: 297.56 | [21 empty] | СП Работы по реконструкции зданий и сооружений: усиление и замена существующих конструкций, возведение отдельных конструктивных элементов
|  | Всего по позиции |  |  | 10: 63.46 | [23 empty] | Всего по позиции
39 | ФЕР46-03-014-61 | Уменьшение глубины сверления Ø40мм с200до150мм: исключение5ступеней по10мм; Электроснабжение, 6шт. |  |  | 4: 100 отверстий; 5: -0.3; 6: 1; 7: -0.3 | [19 empty] | Уменьшение глубины сверления Ø40мм с200до150мм: исключение5ступеней по10мм; Электроснабжение, 6шт.
| 1 | ОТ |  |  | 8: 5.37; 10: -1.61; 11: 69.95; 12: -112.62 | [20 empty] | ОТ
| 4 | М |  |  | 8: 37.14; 10: -11.14 | [20 empty] | М
|  | ЗТ |  |  | 4: чел.-ч; 5: 0.63; 7: -0.189 | [21 empty] | ЗТ
|  | Итого по расценке |  |  | 8: 42.51; 10: -12.75 | [22 empty] | Итого по расценке
|  | ФОТ |  |  | 10: -1.61; 12: -112.62 | [21 empty] | ФОТ
| Пр/812-040.1-1 | НР Работы по реконструкции зданий и сооружений: усиление и замена существующих конструкций, возведение отдельных конструктивных элементов |  |  | 4: %; 5: 103; 7: 103; 10: -1.66; 12: -116 | [21 empty] | НР Работы по реконструкции зданий и сооружений: усиление и замена существующих конструкций, возведение отдельных конструктивных элементов
| Пр/774-040.1 | СП Работы по реконструкции зданий и сооружений: усиление и замена существующих конструкций, возведение отдельных конструктивных элементов |  |  | 4: %; 5: 59; 7: 59; 10: -0.95; 12: -66.45 | [21 empty] | СП Работы по реконструкции зданий и сооружений: усиление и замена существующих конструкций, возведение отдельных конструктивных элементов
|  | Всего по позиции |  |  | 10: -15.36 | [23 empty] | Всего по позиции
40 | ФЕРм08-02-407-06 | Установка стальных защитных гильз Ду25, длина150мм; Электроснабжение, 6шт., 0.9м (прим.) |  |  | 4: 100 м; 5: 0.009; 6: 1; 7: 0.009 | [19 empty] | Установка стальных защитных гильз Ду25, длина150мм; Электроснабжение, 6шт., 0.9м (прим.)
| 1 | ОТ |  |  | 8: 142.88; 10: 1.29; 11: 69.95; 12: 90.24 | [20 empty] | ОТ
| 2 | ЭМ |  |  | 8: 96.36; 10: 0.87 | [20 empty] | ЭМ
| 3 | в т.ч. ОТм |  |  | 8: 9.54; 10: 0.09; 11: 69.95; 12: 6.3 | [20 empty] | в т.ч. ОТм
| 4 | М |  |  | 8: 109.31; 10: 0.98 | [20 empty] | М
|  | ЗТ |  |  | 4: чел.-ч; 5: 15.2; 7: 0.1368 | [21 empty] | ЗТ
|  | ЗТм |  |  | 4: чел.-ч; 5: 0.76; 7: 0.00684 | [21 empty] | ЗТм
|  | Итого по расценке |  |  | 8: 348.55; 10: 3.14 | [22 empty] | Итого по расценке
|  | ФОТ |  |  | 10: 1.38; 12: 96.54 | [21 empty] | ФОТ
| Пр/812-049.3-1 | НР Электротехнические установки на других объектах |  |  | 4: %; 5: 97; 7: 97; 10: 1.34; 12: 93.64 | [21 empty] | НР Электротехнические установки на других объектах
| Пр/774-049.3 | СП Электротехнические установки на других объектах |  |  | 4: %; 5: 51; 7: 51; 10: 0.7; 12: 49.24 | [21 empty] | СП Электротехнические установки на других объектах
|  | Всего по позиции |  |  | 10: 5.18 | [23 empty] | Всего по позиции
41 | КАЛЬК-ПЕНА-150 | Заполнение противопожарной пеной DN1201 кольцевого зазора вокруг гильз Ду25, глубина 150 мм; Электроснабжение, 6 шт. |  |  | 4: 100 отверстий; 5: 0.06; 6: 1; 7: 0.06 | [19 empty] | Заполнение противопожарной пеной DN1201 кольцевого зазора вокруг гильз Ду25, глубина 150 мм; Электроснабжение, 6 шт.
| 1 | ОТ |  |  | 8: 170.6; 10: 10.24; 11: 69.95; 12: 716.29 | [20 empty] | ОТ
|  | ЗТ |  |  | 4: чел.-ч; 5: 20; 7: 1.2 | [21 empty] | ЗТ
|  | Итого по расценке |  |  | 8: 170.6; 10: 10.24 | [22 empty] | Итого по расценке
|  | ФОТ |  |  | 10: 10.24; 12: 716.29 | [21 empty] | ФОТ
| Пр/812-020.0-1 | НР Теплоизоляционные работы |  |  | 4: %; 5: 97; 7: 97; 10: 9.93; 12: 694.8 | [21 empty] | НР Теплоизоляционные работы
| Пр/774-020.0 | СП Теплоизоляционные работы |  |  | 4: %; 5: 55; 7: 55; 10: 5.63; 12: 393.96 | [21 empty] | СП Теплоизоляционные работы
|  | Всего по позиции |  |  | 10: 25.8 | [23 empty] | Всего по позиции
42 | ФЕРм11-04-020-01 | Разделка и подключение неэкранированного кабеля в разъёмы RJ45 Cat.5e 8P8C — 2 шт. (прим.) |  |  | 4: шт; 5: 2; 6: 1; 7: 2 | [19 empty] | Разделка и подключение неэкранированного кабеля в разъёмы RJ45 Cat.5e 8P8C — 2 шт. (прим.)
| ФЕРм11 п.1.11.37 | Неэкранированный кабель. ФЕРм11, п.1.11.37 ОЗП=0,85; ЭМ=0,85; ЗПМ=0,85; МАТ=0,85; ТЗ=0,85 | [39 empty] | Неэкранированный кабель. ФЕРм11, п.1.11.37 ОЗП=0,85; ЭМ=0,85; ЗПМ=0,85; МАТ=0,85; ТЗ=0,85
| 1 | ОТ |  |  | 8: 19.36; 9: 0.85; 10: 32.91; 11: 69.95; 12: 2302.05 | [20 empty] | ОТ
| 4 | М |  |  | 8: 6.17; 9: 0.85; 10: 10.49 | [20 empty] | М
|  | ЗТ |  |  | 4: чел.-ч; 5: 2.06; 6: 0.85; 7: 3.502 | [21 empty] | ЗТ
|  | Итого по расценке |  |  | 8: 25.53; 10: 43.4 | [22 empty] | Итого по расценке
|  | ФОТ |  |  | 10: 32.91; 12: 2302.05 | [21 empty] | ФОТ
| Пр/812-053.0-1 | НР Приборы, средства автоматизации и вычислительной техники |  |  | 4: %; 5: 90; 7: 90; 10: 29.62; 12: 2071.85 | [21 empty] | НР Приборы, средства автоматизации и вычислительной техники
| Пр/774-053.0 | СП Приборы, средства автоматизации и вычислительной техники |  |  | 4: %; 5: 46; 7: 46; 10: 15.14; 12: 1058.94 | [21 empty] | СП Приборы, средства автоматизации и вычислительной техники
|  | Всего по позиции |  |  | 10: 88.16 | [23 empty] | Всего по позиции
|  | Итоги по разделу 6 Диспетчеризация системы электроснабжения : | [35 empty] | Итоги по разделу 6 Диспетчеризация системы электроснабжения :
|  | Всего прямые затраты (справочно) |  |  | 10: 203.04; 12: 9506.15 | [25 empty] | Всего прямые затраты (справочно)
|  | в том числе: | [36 empty] | в том числе:
|  | Оплата труда рабочих |  |  | 10: 123.07; 12: 8608.75 | [25 empty] | Оплата труда рабочих
|  | Эксплуатация машин |  |  | 10: 20.16; 12: 381.83 | [25 empty] | Эксплуатация машин
|  | в том числе оплата труда машинистов (Отм) |  |  | 10: 2.09; 12: 146.2 | [25 empty] | в том числе оплата труда машинистов (Отм)
|  | Материалы |  |  | 10: 59.81; 12: 515.57 | [25 empty] | Материалы
|  | Строительные работы |  |  | 10: 73.9; 12: 3119.52 | [25 empty] | Строительные работы
|  | в том числе: | [36 empty] | в том числе:
|  | оплата труда |  |  | 10: 15.84; 12: 1108.01 | [25 empty] | оплата труда
| 66-ПОЛИКЛИНИКИ-2026-III | материалы |  |  | 10: 33.43; 12: 288.17 | [25 empty] | материалы
|  | накладные расходы |  |  | 10: 15.7; 12: 1098.27 | [25 empty] | накладные расходы
|  | сметная прибыль |  |  | 10: 8.93; 12: 625.07 | [25 empty] | сметная прибыль
|  | Монтажные работы |  |  | 10: 311.61; 12: 19151.19 | [25 empty] | Монтажные работы
|  | в том числе: | [36 empty] | в том числе:
|  | оплата труда |  |  | 10: 107.23; 12: 7500.74 | [25 empty] | оплата труда
| 66-ПОЛИКЛИНИКИ-2026-III | эксплуатация машин и механизмов |  |  | 10: 20.16; 12: 381.83 | [25 empty] | эксплуатация машин и механизмов
|  | в том числе оплата труда машинистов (ОТм) |  |  | 10: 2.09; 12: 146.2 | [25 empty] | в том числе оплата труда машинистов (ОТм)
| 66-ПОЛИКЛИНИКИ-2026-III | материалы |  |  | 10: 26.38; 12: 227.4 | [25 empty] | материалы
|  | накладные расходы |  |  | 10: 103.74; 12: 7256.38 | [25 empty] | накладные расходы
|  | сметная прибыль |  |  | 10: 54.1; 12: 3784.84 | [25 empty] | сметная прибыль
|  | Всего ФОТ (справочно) |  |  | 10: 125.16; 12: 8754.95 | [25 empty] | Всего ФОТ (справочно)
|  | Всего накладные расходы (справочно) |  |  | 10: 119.44; 12: 8354.65 | [25 empty] | Всего накладные расходы (справочно)
|  | Всего сметная прибыль (справочно) |  |  | 10: 63.03; 12: 4409.91 | [25 empty] | Всего сметная прибыль (справочно)
|  | Всего по разделу 6 Диспетчеризация системы электроснабжения |  |  | 10: 385.51 | [26 empty] | Всего по разделу 6 Диспетчеризация системы электроснабжения
|  | справочно: | [36 empty] | справочно:
|  | Затраты труда рабочих |  |  | 7: 13,3346 | [27 empty] | Затраты труда рабочих
|  | Затраты труда машинистов |  |  | 7: 0,16684 | [27 empty] | Затраты труда машинистов
Раздел 7. Контроль работы системы кондиционирования в серверной | [31 empty] | Раздел 7. Контроль работы системы кондиционирования в серверной
43 | ФЕРм08-02-409-09 | Прокладка труб гофрированных ПВХ для защиты проводов и кабелей |  |  | 4: 100 м; 5: 0.1; 6: 1; 7: 0.1 | [19 empty] | Прокладка труб гофрированных ПВХ для защиты проводов и кабелей
| 1 | ОТ |  |  | 8: 139.54; 10: 13.95; 11: 69.95; 12: 975.8 | [20 empty] | ОТ
| 4 | М |  |  | 8: 2.79; 10: 0.28 | [20 empty] | М
|  | ЗТ |  |  | 4: чел.-ч; 5: 15.2; 7: 1.52 | [21 empty] | ЗТ
|  | Итого по расценке |  |  | 8: 142.33; 10: 14.23 | [22 empty] | Итого по расценке
|  | ФОТ |  |  | 10: 13.95; 12: 975.8 | [21 empty] | ФОТ
| Пр/812-049.3-1 | НР Электротехнические установки на других объектах |  |  | 4: %; 5: 97; 7: 97; 10: 13.53; 12: 946.53 | [21 empty] | НР Электротехнические установки на других объектах
| Пр/774-049.3 | СП Электротехнические установки на других объектах |  |  | 4: %; 5: 51; 7: 51; 10: 7.11; 12: 497.66 | [21 empty] | СП Электротехнические установки на других объектах
|  | Всего по позиции |  |  | 10: 34.87 | [23 empty] | Всего по позиции
44 | ФЕРм08-02-148-01 | Прокладка кабеля системы контроля кондиционирования в серверной в трубах — 10 м |  |  | 4: 100 м; 5: 0.1; 6: 1; 7: 0.1 | [19 empty] | Прокладка кабеля системы контроля кондиционирования в серверной в трубах — 10 м
| 1 | ОТ |  |  | 8: 93.25; 10: 9.33; 11: 69.95; 12: 652.63 | [20 empty] | ОТ
| 2 | ЭМ |  |  | 8: 46.25; 10: 4.63 | [20 empty] | ЭМ
| 3 | в т.ч. ОТм |  |  | 8: 5.02; 10: 0.5; 11: 69.95; 12: 34.98 | [20 empty] | в т.ч. ОТм
| 4 | М |  |  | 8: 37.03; 10: 3.7 | [20 empty] | М
|  | ЗТ |  |  | 4: чел.-ч; 5: 9.92; 7: 0.992 | [21 empty] | ЗТ
|  | ЗТм |  |  | 4: чел.-ч; 5: 0.4; 7: 0.04 | [21 empty] | ЗТм
|  | Итого по расценке |  |  | 8: 176.53; 10: 17.66 | [22 empty] | Итого по расценке
|  | ФОТ |  |  | 10: 9.83; 12: 687.61 | [21 empty] | ФОТ
| Пр/812-049.3-1 | НР Электротехнические установки на других объектах |  |  | 4: %; 5: 97; 7: 97; 10: 9.54; 12: 666.98 | [21 empty] | НР Электротехнические установки на других объектах
| Пр/774-049.3 | СП Электротехнические установки на других объектах |  |  | 4: %; 5: 51; 7: 51; 10: 5.01; 12: 350.68 | [21 empty] | СП Электротехнические установки на других объектах
|  | Всего по позиции |  |  | 10: 32.21 | [23 empty] | Всего по позиции
45 | ФЕР46-03-014-48 | Сверление отверстий Ø40мм в железобетонных стенах, глубина200мм; СРК, 2шт. |  |  | 4: 100 отверстий; 5: 0.02; 6: 1; 7: 0.02 | [19 empty] | Сверление отверстий Ø40мм в железобетонных стенах, глубина200мм; СРК, 2шт.
| 1 | ОТ |  |  | 8: 120.1; 10: 2.4; 11: 69.95; 12: 167.88 | [20 empty] | ОТ
| 4 | М |  |  | 8: 742.89; 10: 14.86 | [20 empty] | М
|  | ЗТ |  |  | 4: чел.-ч; 5: 14.08; 7: 0.2816 | [21 empty] | ЗТ
|  | Итого по расценке |  |  | 8: 862.99; 10: 17.26 | [22 empty] | Итого по расценке
|  | ФОТ |  |  | 10: 2.4; 12: 167.88 | [21 empty] | ФОТ
| Пр/812-040.1-1 | НР Работы по реконструкции зданий и сооружений: усиление и замена существующих конструкций, возведение отдельных конструктивных элементов |  |  | 4: %; 5: 103; 7: 103; 10: 2.47; 12: 172.92 | [21 empty] | НР Работы по реконструкции зданий и сооружений: усиление и замена существующих конструкций, возведение отдельных конструктивных элементов
| Пр/774-040.1 | СП Работы по реконструкции зданий и сооружений: усиление и замена существующих конструкций, возведение отдельных конструктивных элементов |  |  | 4: %; 5: 59; 7: 59; 10: 1.42; 12: 99.05 | [21 empty] | СП Работы по реконструкции зданий и сооружений: усиление и замена существующих конструкций, возведение отдельных конструктивных элементов
|  | Всего по позиции |  |  | 10: 21.15 | [23 empty] | Всего по позиции
46 | ФЕРм08-02-407-06 | Установка стальных защитных гильз Ду25, длина200мм; СРК, 2шт., 0.4м (прим.) |  |  | 4: 100 м; 5: 0.004; 6: 1; 7: 0.004 | [19 empty] | Установка стальных защитных гильз Ду25, длина200мм; СРК, 2шт., 0.4м (прим.)
| 1 | ОТ |  |  | 8: 142.88; 10: 0.57; 11: 69.95; 12: 39.87 | [20 empty] | ОТ
| 2 | ЭМ |  |  | 8: 96.36; 10: 0.39 | [20 empty] | ЭМ
| 3 | в т.ч. ОТм |  |  | 8: 9.54; 10: 0.04; 11: 69.95; 12: 2.8 | [20 empty] | в т.ч. ОТм
| 4 | М |  |  | 8: 109.31; 10: 0.44 | [20 empty] | М
|  | ЗТ |  |  | 4: чел.-ч; 5: 15.2; 7: 0.0608 | [21 empty] | ЗТ
|  | ЗТм |  |  | 4: чел.-ч; 5: 0.76; 7: 0.00304 | [21 empty] | ЗТм
|  | Итого по расценке |  |  | 8: 348.55; 10: 1.4 | [22 empty] | Итого по расценке
|  | ФОТ |  |  | 10: 0.61; 12: 42.67 | [21 empty] | ФОТ
| Пр/812-049.3-1 | НР Электротехнические установки на других объектах |  |  | 4: %; 5: 97; 7: 97; 10: 0.59; 12: 41.39 | [21 empty] | НР Электротехнические установки на других объектах
| Пр/774-049.3 | СП Электротехнические установки на других объектах |  |  | 4: %; 5: 51; 7: 51; 10: 0.31; 12: 21.76 | [21 empty] | СП Электротехнические установки на других объектах
|  | Всего по позиции |  |  | 10: 2.3 | [23 empty] | Всего по позиции
47 | КАЛЬК-ПЕНА-200 | Заполнение противопожарной пеной DN1201 кольцевого зазора вокруг гильз Ду25, глубина 200 мм; СРК, 2 шт. |  |  | 4: 100 отверстий; 5: 0.02; 6: 1; 7: 0.02 | [19 empty] | Заполнение противопожарной пеной DN1201 кольцевого зазора вокруг гильз Ду25, глубина 200 мм; СРК, 2 шт.
| 1 | ОТ |  |  | 8: 170.6; 10: 3.41; 11: 69.95; 12: 238.53 | [20 empty] | ОТ
|  | ЗТ |  |  | 4: чел.-ч; 5: 20; 7: 0.4 | [21 empty] | ЗТ
|  | Итого по расценке |  |  | 8: 170.6; 10: 3.41 | [22 empty] | Итого по расценке
|  | ФОТ |  |  | 10: 3.41; 12: 238.53 | [21 empty] | ФОТ
| Пр/812-020.0-1 | НР Теплоизоляционные работы |  |  | 4: %; 5: 97; 7: 97; 10: 3.31; 12: 231.37 | [21 empty] | НР Теплоизоляционные работы
| Пр/774-020.0 | СП Теплоизоляционные работы |  |  | 4: %; 5: 55; 7: 55; 10: 1.88; 12: 131.19 | [21 empty] | СП Теплоизоляционные работы
|  | Всего по позиции |  |  | 10: 8.6 | [23 empty] | Всего по позиции
|  | Итоги по разделу 7 Контроль работы системы кондиционирования в серверной : | [35 empty] | Итоги по разделу 7 Контроль работы системы кондиционирования в серверной :
|  | Всего прямые затраты (справочно) |  |  | 10: 53.96; 12: 2335.98 | [25 empty] | Всего прямые затраты (справочно)
|  | в том числе: | [36 empty] | в том числе:
|  | Оплата труда рабочих |  |  | 10: 29.66; 12: 2074.71 | [25 empty] | Оплата труда рабочих
|  | Эксплуатация машин |  |  | 10: 5.02; 12: 95.08 | [25 empty] | Эксплуатация машин
|  | в том числе оплата труда машинистов (Отм) |  |  | 10: 0.54; 12: 37.78 | [25 empty] | в том числе оплата труда машинистов (Отм)
|  | Материалы |  |  | 10: 19.28; 12: 166.19 | [25 empty] | Материалы
|  | Строительные работы |  |  | 10: 29.75; 12: 1169.03 | [25 empty] | Строительные работы
|  | в том числе: | [36 empty] | в том числе:
|  | оплата труда |  |  | 10: 5.81; 12: 406.41 | [25 empty] | оплата труда
| 66-ПОЛИКЛИНИКИ-2026-III | материалы |  |  | 10: 14.86; 12: 128.09 | [25 empty] | материалы
|  | накладные расходы |  |  | 10: 5.78; 12: 404.29 | [25 empty] | накладные расходы
|  | сметная прибыль |  |  | 10: 3.3; 12: 230.24 | [25 empty] | сметная прибыль
|  | Монтажные работы |  |  | 10: 69.38; 12: 4326.48 | [25 empty] | Монтажные работы
|  | в том числе: | [36 empty] | в том числе:
|  | оплата труда |  |  | 10: 23.85; 12: 1668.3 | [25 empty] | оплата труда
| 66-ПОЛИКЛИНИКИ-2026-III | эксплуатация машин и механизмов |  |  | 10: 5.02; 12: 95.08 | [25 empty] | эксплуатация машин и механизмов
|  | в том числе оплата труда машинистов (ОТм) |  |  | 10: 0.54; 12: 37.78 | [25 empty] | в том числе оплата труда машинистов (ОТм)
| 66-ПОЛИКЛИНИКИ-2026-III | материалы |  |  | 10: 4.42; 12: 38.1 | [25 empty] | материалы
|  | накладные расходы |  |  | 10: 23.66; 12: 1654.9 | [25 empty] | накладные расходы
|  | сметная прибыль |  |  | 10: 12.43; 12: 870.1 | [25 empty] | сметная прибыль
|  | Всего ФОТ (справочно) |  |  | 10: 30.2; 12: 2112.49 | [25 empty] | Всего ФОТ (справочно)
|  | Всего накладные расходы (справочно) |  |  | 10: 29.44; 12: 2059.19 | [25 empty] | Всего накладные расходы (справочно)
|  | Всего сметная прибыль (справочно) |  |  | 10: 15.73; 12: 1100.34 | [25 empty] | Всего сметная прибыль (справочно)
|  | Всего по разделу 7 Контроль работы системы кондиционирования в серверной |  |  | 10: 99.13 | [26 empty] | Всего по разделу 7 Контроль работы системы кондиционирования в серверной
|  | справочно: | [36 empty] | справочно:
|  | Затраты труда рабочих |  |  | 7: 3,2544 | [27 empty] | Затраты труда рабочих
|  | Затраты труда машинистов |  |  | 7: 0,04304 | [27 empty] | Затраты труда машинистов
Раздел 8. Диспетчеризация инженерных систем | [31 empty] | Раздел 8. Диспетчеризация инженерных систем
48 | ФЕРм11-04-002-01 | Установка рабочей станции DEPO Race VA655 с комплектом клавиатуры и мыши MK200 | [30 empty] | Установка рабочей станции DEPO Race VA655 с комплектом клавиатуры и мыши MK200 | bar: 4 to 7
| 1 | ОТ |  |  | 8: 8.79; 10: 8.79; 11: 69.95; 12: 614.86 | [20 empty] | ОТ
| 2 | ЭМ |  |  | 8: 10.51; 10: 10.51 | [20 empty] | ЭМ
| 3 | в т.ч. ОТм |  |  | 8: 1.86; 10: 1.86; 11: 69.95; 12: 130.11 | [20 empty] | в т.ч. ОТм
| 4 | М |  |  | 8: 0.18; 10: 0.18 | [20 empty] | М
|  | ЗТ |  |  | 4: чел.-ч; 5: 1.03; 7: 1.03 | [21 empty] | ЗТ
|  | ЗТм |  |  | 4: чел.-ч; 5: 0.16; 7: 0.16 | [21 empty] | ЗТм
|  | Итого по расценке |  |  | 8: 19.48; 10: 19.48 | [22 empty] | Итого по расценке
|  | ФОТ |  |  | 10: 10.65; 12: 744.97 | [21 empty] | ФОТ
| Пр/812-053.0-1 | НР Приборы, средства автоматизации и вычислительной техники |  |  | 4: %; 5: 90; 7: 90; 10: 9.59; 12: 670.47 | [21 empty] | НР Приборы, средства автоматизации и вычислительной техники
| Пр/774-053.0 | СП Приборы, средства автоматизации и вычислительной техники |  |  | 4: %; 5: 46; 7: 46; 10: 4.9; 12: 342.69 | [21 empty] | СП Приборы, средства автоматизации и вычислительной техники
|  | Всего по позиции |  |  | 10: 33.97 | [23 empty] | Всего по позиции
49 | ФЕРм10-04-067-23 | Установка мониторов DEPO Vision MR240 — 2 шт. (прим.) |  |  | 4: шт; 5: 2; 6: 1; 7: 2 | [19 empty] | Установка мониторов DEPO Vision MR240 — 2 шт. (прим.)
| 1 | ОТ |  |  | 8: 22.18; 10: 44.36; 11: 69.95; 12: 3102.98 | [20 empty] | ОТ
| 2 | ЭМ |  |  | 8: 0.9; 10: 1.8 | [20 empty] | ЭМ
| 3 | в т.ч. ОТм |  |  | 8: 0.1; 10: 0.2; 11: 69.95; 12: 13.99 | [20 empty] | в т.ч. ОТм
| 4 | М |  |  | 8: 0.44; 10: 0.88 | [20 empty] | М
|  | ЗТ |  |  | 4: чел.-ч; 5: 2; 7: 4 | [21 empty] | ЗТ
|  | ЗТм |  |  | 4: чел.-ч; 5: 0.01; 7: 0.02 | [21 empty] | ЗТм
|  | Итого по расценке |  |  | 8: 23.52; 10: 47.04 | [22 empty] | Итого по расценке
|  | ФОТ |  |  | 10: 44.56; 12: 3116.97 | [21 empty] | ФОТ
| Пр/812-051.2-1 | НР Монтаж радиотелевизионного и электронного оборудования |  |  | 4: %; 5: 95; 7: 95; 10: 42.33; 12: 2961.12 | [21 empty] | НР Монтаж радиотелевизионного и электронного оборудования
| Пр/774-051.2 | СП Монтаж радиотелевизионного и электронного оборудования |  |  | 4: %; 5: 53; 7: 53; 10: 23.62; 12: 1651.99 | [21 empty] | СП Монтаж радиотелевизионного и электронного оборудования
|  | Всего по позиции |  |  | 10: 112.99 | [23 empty] | Всего по позиции
50 | ФЕРм11-04-002-01 | Установка ИБП APC Back-UPS 750 ВА/415 Вт, 230 В рабочего места (прим.) | [30 empty] | Установка ИБП APC Back-UPS 750 ВА/415 Вт, 230 В рабочего места (прим.) | bar: 4 to 7
| 1 | ОТ |  |  | 8: 8.79; 10: 8.79; 11: 69.95; 12: 614.86 | [20 empty] | ОТ
| 2 | ЭМ |  |  | 8: 10.51; 10: 10.51 | [20 empty] | ЭМ
| 3 | в т.ч. ОТм |  |  | 8: 1.86; 10: 1.86; 11: 69.95; 12: 130.11 | [20 empty] | в т.ч. ОТм
| 4 | М |  |  | 8: 0.18; 10: 0.18 | [20 empty] | М
|  | ЗТ |  |  | 4: чел.-ч; 5: 1.03; 7: 1.03 | [21 empty] | ЗТ
|  | ЗТм |  |  | 4: чел.-ч; 5: 0.16; 7: 0.16 | [21 empty] | ЗТм
|  | Итого по расценке |  |  | 8: 19.48; 10: 19.48 | [22 empty] | Итого по расценке
|  | ФОТ |  |  | 10: 10.65; 12: 744.97 | [21 empty] | ФОТ
| Пр/812-053.0-1 | НР Приборы, средства автоматизации и вычислительной техники |  |  | 4: %; 5: 90; 7: 90; 10: 9.59; 12: 670.47 | [21 empty] | НР Приборы, средства автоматизации и вычислительной техники
| Пр/774-053.0 | СП Приборы, средства автоматизации и вычислительной техники |  |  | 4: %; 5: 46; 7: 46; 10: 4.9; 12: 342.69 | [21 empty] | СП Приборы, средства автоматизации и вычислительной техники
|  | Всего по позиции |  |  | 10: 33.97 | [23 empty] | Всего по позиции
|  | Итоги по разделу 8 Диспетчеризация инженерных систем : | [35 empty] | Итоги по разделу 8 Диспетчеризация инженерных систем :
|  | Всего прямые затраты (справочно) |  |  | 10: 86; 12: 4775.6 | [25 empty] | Всего прямые затраты (справочно)
|  | в том числе: | [36 empty] | в том числе:
|  | Оплата труда рабочих |  |  | 10: 61.94; 12: 4332.7 | [25 empty] | Оплата труда рабочих
|  | Эксплуатация машин |  |  | 10: 22.82; 12: 432.21 | [25 empty] | Эксплуатация машин
|  | в том числе оплата труда машинистов (Отм) |  |  | 10: 3.92; 12: 274.21 | [25 empty] | в том числе оплата труда машинистов (Отм)
|  | Материалы |  |  | 10: 1.24; 12: 10.69 | [25 empty] | Материалы
|  | Монтажные работы |  |  | 10: 180.93; 12: 11415.03 | [25 empty] | Монтажные работы
|  | в том числе: | [36 empty] | в том числе:
|  | оплата труда |  |  | 10: 61.94; 12: 4332.7 | [25 empty] | оплата труда
| 66-ПОЛИКЛИНИКИ-2026-III | эксплуатация машин и механизмов |  |  | 10: 22.82; 12: 432.21 | [25 empty] | эксплуатация машин и механизмов
|  | в том числе оплата труда машинистов (ОТм) |  |  | 10: 3.92; 12: 274.21 | [25 empty] | в том числе оплата труда машинистов (ОТм)
| 66-ПОЛИКЛИНИКИ-2026-III | материалы |  |  | 10: 1.24; 12: 10.69 | [25 empty] | материалы
|  | накладные расходы |  |  | 10: 61.51; 12: 4302.06 | [25 empty] | накладные расходы
|  | сметная прибыль |  |  | 10: 33.42; 12: 2337.37 | [25 empty] | сметная прибыль
|  | Всего ФОТ (справочно) |  |  | 10: 65.86; 12: 4606.91 | [25 empty] | Всего ФОТ (справочно)
|  | Всего накладные расходы (справочно) |  |  | 10: 61.51; 12: 4302.06 | [25 empty] | Всего накладные расходы (справочно)
|  | Всего сметная прибыль (справочно) |  |  | 10: 33.42; 12: 2337.37 | [25 empty] | Всего сметная прибыль (справочно)
|  | Всего по разделу 8 Диспетчеризация инженерных систем |  |  | 10: 180.93 | [26 empty] | Всего по разделу 8 Диспетчеризация инженерных систем
|  | справочно: | [36 empty] | справочно:
|  | Затраты труда рабочих |  |  | 7: 6,06 | [27 empty] | Затраты труда рабочих
|  | Затраты труда машинистов |  |  | 7: 0,34 | [27 empty] | Затраты труда машинистов
Раздел 9. Шкаф диспетчеризации в составе | [31 empty] | Раздел 9. Шкаф диспетчеризации в составе
51 | ФЕРм08-03-573-05 | Установка навесного шкафа ШД-1 800×600×300 мм | [30 empty] | Установка навесного шкафа ШД-1 800×600×300 мм | bar: 4 to 7
| 1 | ОТ |  |  | 8: 20.44; 10: 20.44; 11: 69.95; 12: 1429.78 | [20 empty] | ОТ
| 2 | ЭМ |  |  | 8: 49; 10: 49 | [20 empty] | ЭМ
| 3 | в т.ч. ОТм |  |  | 8: 5.29; 10: 5.29; 11: 69.95; 12: 370.04 | [20 empty] | в т.ч. ОТм
| 4 | М |  |  | 8: 3.47; 10: 3.47 | [20 empty] | М
|  | ЗТ |  |  | 4: чел.-ч; 5: 2.06; 7: 2.06 | [21 empty] | ЗТ
|  | ЗТм |  |  | 4: чел.-ч; 5: 0.47; 7: 0.47 | [21 empty] | ЗТм
|  | Итого по расценке |  |  | 8: 72.91; 10: 72.91 | [22 empty] | Итого по расценке
|  | ФОТ |  |  | 10: 25.73; 12: 1799.82 | [21 empty] | ФОТ
| Пр/812-049.3-1 | НР Электротехнические установки на других объектах |  |  | 4: %; 5: 97; 7: 97; 10: 24.96; 12: 1745.83 | [21 empty] | НР Электротехнические установки на других объектах
| Пр/774-049.3 | СП Электротехнические установки на других объектах |  |  | 4: %; 5: 51; 7: 51; 10: 13.12; 12: 917.91 | [21 empty] | СП Электротехнические установки на других объектах
|  | Всего по позиции |  |  | 10: 110.99 | [23 empty] | Всего по позиции
52 | ФЕРм10-04-030-04 | Установка шин L, N и PE в корпусных изоляторах на DIN-рейке — 3 шт. (прим.) |  |  | 4: шт; 5: 3; 6: 1; 7: 3 | [19 empty] | Установка шин L, N и PE в корпусных изоляторах на DIN-рейке — 3 шт. (прим.)
| 1 | ОТ |  |  | 8: 8.17; 10: 24.51; 11: 69.95; 12: 1714.47 | [20 empty] | ОТ
| 4 | М |  |  | 8: 11.48; 10: 34.44 | [20 empty] | М
|  | ЗТ |  |  | 4: чел.-ч; 5: 1; 7: 3 | [21 empty] | ЗТ
|  | Итого по расценке |  |  | 8: 19.65; 10: 58.95 | [22 empty] | Итого по расценке
|  | ФОТ |  |  | 10: 24.51; 12: 1714.47 | [21 empty] | ФОТ
| Пр/812-051.2-1 | НР Монтаж радиотелевизионного и электронного оборудования |  |  | 4: %; 5: 95; 7: 95; 10: 23.28; 12: 1628.75 | [21 empty] | НР Монтаж радиотелевизионного и электронного оборудования
| Пр/774-051.2 | СП Монтаж радиотелевизионного и электронного оборудования |  |  | 4: %; 5: 53; 7: 53; 10: 12.99; 12: 908.67 | [21 empty] | СП Монтаж радиотелевизионного и электронного оборудования
|  | Всего по позиции |  |  | 10: 95.22 | [23 empty] | Всего по позиции
53 | ФЕРм08-02-397-01 | Монтаж DIN-рейки 35×7,5 мм внутри шкафа ШД-1, 1,5 м |  |  | 4: 100 м; 5: 0.015; 6: 1; 7: 0.015 | [19 empty] | Монтаж DIN-рейки 35×7,5 мм внутри шкафа ШД-1, 1,5 м
| 1 | ОТ |  |  | 8: 80.46; 10: 1.21; 11: 69.95; 12: 84.64 | [20 empty] | ОТ
| 2 | ЭМ |  |  | 8: 95.01; 10: 1.43 | [20 empty] | ЭМ
| 3 | в т.ч. ОТм |  |  | 8: 23.33; 10: 0.35; 11: 69.95; 12: 24.48 | [20 empty] | в т.ч. ОТм
| 4 | М |  |  | 8: 407.53; 10: 6.11 | [20 empty] | М
|  | ЗТ |  |  | 4: чел.-ч; 5: 8.56; 7: 0.1284 | [21 empty] | ЗТ
|  | ЗТм |  |  | 4: чел.-ч; 5: 2.27; 7: 0.03405 | [21 empty] | ЗТм
|  | Итого по расценке |  |  | 8: 583; 10: 8.75 | [22 empty] | Итого по расценке
|  | ФОТ |  |  | 10: 1.56; 12: 109.12 | [21 empty] | ФОТ
| Пр/812-049.3-1 | НР Электротехнические установки на других объектах |  |  | 4: %; 5: 97; 7: 97; 10: 1.51; 12: 105.85 | [21 empty] | НР Электротехнические установки на других объектах
| Пр/774-049.3 | СП Электротехнические установки на других объектах |  |  | 4: %; 5: 51; 7: 51; 10: 0.8; 12: 55.65 | [21 empty] | СП Электротехнические установки на других объектах
|  | Всего по позиции |  |  | 10: 11.06 | [23 empty] | Всего по позиции
54 | ФЕРм08-02-390-01 | Монтаж пластмассового короба внутри шкафа ШД-1, 2,315 м |  |  | 4: 100 м; 5: 0.02315; 6: 1; 7: 0.02315 | [19 empty] | Монтаж пластмассового короба внутри шкафа ШД-1, 2,315 м
| 1 | ОТ |  |  | 8: 154.92; 10: 3.59; 11: 69.95; 12: 251.12 | [20 empty] | ОТ
| 2 | ЭМ |  |  | 8: 0.31; 10: 0.01 | [20 empty] | ЭМ
| 3 | в т.ч. ОТм |  |  | 8: 0.14; 10: 0; 11: 69.95 | [20 empty] | в т.ч. ОТм
| 4 | М |  |  | 8: 51.53; 10: 1.19 | [20 empty] | М
|  | ЗТ |  |  | 4: чел.-ч; 5: 16.29; 7: 0.37711 | [21 empty] | ЗТ
|  | ЗТм |  |  | 4: чел.-ч; 5: 0.01; 7: 0.0002315 | [21 empty] | ЗТм
|  | Итого по расценке |  |  | 8: 206.76; 10: 4.79 | [22 empty] | Итого по расценке
|  | ФОТ |  |  | 10: 3.59; 12: 251.12 | [21 empty] | ФОТ
| Пр/812-049.3-1 | НР Электротехнические установки на других объектах |  |  | 4: %; 5: 97; 7: 97; 10: 3.48; 12: 243.59 | [21 empty] | НР Электротехнические установки на других объектах
| Пр/774-049.3 | СП Электротехнические установки на других объектах |  |  | 4: %; 5: 51; 7: 51; 10: 1.83; 12: 128.07 | [21 empty] | СП Электротехнические установки на других объектах
|  | Всего по позиции |  |  | 10: 10.1 | [23 empty] | Всего по позиции
55 | ФЕРм08-01-082-01 | Сборка и установка винтовых клемм КВИ-2,5 в шкафу ШД-1 — 49 шт. |  |  | 4: 100 шт; 5: 0.49; 6: 1; 7: 0.49 | [19 empty] | Сборка и установка винтовых клемм КВИ-2,5 в шкафу ШД-1 — 49 шт.
| 1 | ОТ |  |  | 8: 396.34; 10: 194.21; 11: 69.95; 12: 13584.99 | [20 empty] | ОТ
| 2 | ЭМ |  |  | 8: 19.41; 10: 9.51 | [20 empty] | ЭМ
| 3 | в т.ч. ОТм |  |  | 8: 2.51; 10: 1.23; 11: 69.95; 12: 86.04 | [20 empty] | в т.ч. ОТм
| 4 | М |  |  | 8: 45.81; 10: 22.45 | [20 empty] | М
|  | ЗТ |  |  | 4: чел.-ч; 5: 41.2; 7: 20.188 | [21 empty] | ЗТ
|  | ЗТм |  |  | 4: чел.-ч; 5: 0.2; 7: 0.098 | [21 empty] | ЗТм
|  | Итого по расценке |  |  | 8: 461.56; 10: 226.17 | [22 empty] | Итого по расценке
|  | ФОТ |  |  | 10: 195.44; 12: 13671.03 | [21 empty] | ФОТ
| Пр/812-049.3-1 | НР Электротехнические установки на других объектах |  |  | 4: %; 5: 97; 7: 97; 10: 189.58; 12: 13260.9 | [21 empty] | НР Электротехнические установки на других объектах
| Пр/774-049.3 | СП Электротехнические установки на других объектах |  |  | 4: %; 5: 51; 7: 51; 10: 99.67; 12: 6972.23 | [21 empty] | СП Электротехнические установки на других объектах
|  | Всего по позиции |  |  | 10: 515.42 | [23 empty] | Всего по позиции
56 | ФЕРм11-03-001-01 | Установка аппаратного сервера SCADA-CAN BMS А1 на DIN-рейку | [30 empty] | Установка аппаратного сервера SCADA-CAN BMS А1 на DIN-рейку | bar: 4 to 7
| 1 | ОТ |  |  | 8: 5.16; 10: 5.16; 11: 69.95; 12: 360.94 | [20 empty] | ОТ
| 4 | М |  |  | 8: 1.09; 10: 1.09 | [20 empty] | М
|  | ЗТ |  |  | 4: чел.-ч; 5: 0.52; 7: 0.52 | [21 empty] | ЗТ
|  | Итого по расценке |  |  | 8: 6.25; 10: 6.25 | [22 empty] | Итого по расценке
|  | ФОТ |  |  | 10: 5.16; 12: 360.94 | [21 empty] | ФОТ
| Пр/812-053.0-1 | НР Приборы, средства автоматизации и вычислительной техники |  |  | 4: %; 5: 90; 7: 90; 10: 4.64; 12: 324.85 | [21 empty] | НР Приборы, средства автоматизации и вычислительной техники
| Пр/774-053.0 | СП Приборы, средства автоматизации и вычислительной техники |  |  | 4: %; 5: 46; 7: 46; 10: 2.37; 12: 166.03 | [21 empty] | СП Приборы, средства автоматизации и вычислительной техники
|  | Всего по позиции |  |  | 10: 13.26 | [23 empty] | Всего по позиции
57 | ФЕРм11-03-001-01 | Установка модуля DM-1206РС и панели оператора P8 — 2 шт. |  |  | 4: шт; 5: 2; 6: 1; 7: 2 | [19 empty] | Установка модуля DM-1206РС и панели оператора P8 — 2 шт.
| 1 | ОТ |  |  | 8: 5.16; 10: 10.32; 11: 69.95; 12: 721.88 | [20 empty] | ОТ
| 4 | М |  |  | 8: 1.09; 10: 2.18 | [20 empty] | М
|  | ЗТ |  |  | 4: чел.-ч; 5: 0.52; 7: 1.04 | [21 empty] | ЗТ
|  | Итого по расценке |  |  | 8: 6.25; 10: 12.5 | [22 empty] | Итого по расценке
|  | ФОТ |  |  | 10: 10.32; 12: 721.88 | [21 empty] | ФОТ
| Пр/812-053.0-1 | НР Приборы, средства автоматизации и вычислительной техники |  |  | 4: %; 5: 90; 7: 90; 10: 9.29; 12: 649.69 | [21 empty] | НР Приборы, средства автоматизации и вычислительной техники
| Пр/774-053.0 | СП Приборы, средства автоматизации и вычислительной техники |  |  | 4: %; 5: 46; 7: 46; 10: 4.75; 12: 332.06 | [21 empty] | СП Приборы, средства автоматизации и вычислительной техники
|  | Всего по позиции |  |  | 10: 26.54 | [23 empty] | Всего по позиции
58 | ФЕРм08-03-593-06 | Установка светодиодного светильника ДБО3001 внутри шкафа ШД-1 (прим.) |  |  | 4: 100 шт; 5: 0.01; 6: 1; 7: 0.01 | [19 empty] | Установка светодиодного светильника ДБО3001 внутри шкафа ШД-1 (прим.)
| 1 | ОТ |  |  | 8: 700.75; 10: 7.01; 11: 69.95; 12: 490.35 | [20 empty] | ОТ
| 2 | ЭМ |  |  | 8: 158.72; 10: 1.59 | [20 empty] | ЭМ
| 3 | в т.ч. ОТм |  |  | 8: 21.97; 10: 0.22; 11: 69.95; 12: 15.39 | [20 empty] | в т.ч. ОТм
| 4 | М |  |  | 8: 514.36; 10: 5.14 | [20 empty] | М
|  | ЗТ |  |  | 4: чел.-ч; 5: 70.64; 7: 0.7064 | [21 empty] | ЗТ
|  | ЗТм |  |  | 4: чел.-ч; 5: 1.75; 7: 0.0175 | [21 empty] | ЗТм
|  | Итого по расценке |  |  | 8: 1373.83; 10: 13.74 | [22 empty] | Итого по расценке
|  | ФОТ |  |  | 10: 7.23; 12: 505.74 | [21 empty] | ФОТ
| Пр/812-049.3-1 | НР Электротехнические установки на других объектах |  |  | 4: %; 5: 97; 7: 97; 10: 7.01; 12: 490.57 | [21 empty] | НР Электротехнические установки на других объектах
| Пр/774-049.3 | СП Электротехнические установки на других объектах |  |  | 4: %; 5: 51; 7: 51; 10: 3.69; 12: 257.93 | [21 empty] | СП Электротехнические установки на других объектах
|  | Всего по позиции |  |  | 10: 24.44 | [23 empty] | Всего по позиции
59 | ФЕРм08-01-081-01 | Установка сигнальной лампы BLS10-ADDS-230-K06 | [30 empty] | Установка сигнальной лампы BLS10-ADDS-230-K06 | bar: 4 to 7
| 1 | ОТ |  |  | 8: 9.91; 10: 9.91; 11: 69.95; 12: 693.2 | [20 empty] | ОТ
| 2 | ЭМ |  |  | 8: 5.43; 10: 5.43 | [20 empty] | ЭМ
| 3 | в т.ч. ОТм |  |  | 8: 0.76; 10: 0.76; 11: 69.95; 12: 53.16 | [20 empty] | в т.ч. ОТм
| 4 | М |  |  | 8: 0.74; 10: 0.74 | [20 empty] | М
|  | ЗТ |  |  | 4: чел.-ч; 5: 1.03; 7: 1.03 | [21 empty] | ЗТ
|  | ЗТм |  |  | 4: чел.-ч; 5: 0.06; 7: 0.06 | [21 empty] | ЗТм
|  | Итого по расценке |  |  | 8: 16.08; 10: 16.08 | [22 empty] | Итого по расценке
|  | ФОТ |  |  | 10: 10.67; 12: 746.36 | [21 empty] | ФОТ
| Пр/812-049.3-1 | НР Электротехнические установки на других объектах |  |  | 4: %; 5: 97; 7: 97; 10: 10.35; 12: 723.97 | [21 empty] | НР Электротехнические установки на других объектах
| Пр/774-049.3 | СП Электротехнические установки на других объектах |  |  | 4: %; 5: 51; 7: 51; 10: 5.44; 12: 380.64 | [21 empty] | СП Электротехнические установки на других объектах
|  | Всего по позиции |  |  | 10: 31.87 | [23 empty] | Всего по позиции
60 | ФЕРм10-01-039-06 | Установка реле HF41-24 — 11 шт. и реле напряжения РН-111М — 1 шт. |  |  | 4: шт; 5: 12; 6: 1; 7: 12 | [19 empty] | Установка реле HF41-24 — 11 шт. и реле напряжения РН-111М — 1 шт.
| 1 | ОТ |  |  | 8: 17.06; 10: 204.72; 11: 69.95; 12: 14320.16 | [20 empty] | ОТ
| 4 | М |  |  | 8: 0.34; 10: 4.08 | [20 empty] | М
|  | ЗТ |  |  | 4: чел.-ч; 5: 2; 7: 24 | [21 empty] | ЗТ
|  | Итого по расценке |  |  | 8: 17.4; 10: 208.8 | [22 empty] | Итого по расценке
|  | ФОТ |  |  | 10: 204.72; 12: 14320.16 | [21 empty] | ФОТ
| Пр/812-051.1-1 | НР Прокладка и монтаж сетей связи |  |  | 4: %; 5: 90; 7: 90; 10: 184.25; 12: 12888.14 | [21 empty] | НР Прокладка и монтаж сетей связи
| Пр/774-051.1 | СП Прокладка и монтаж сетей связи |  |  | 4: %; 5: 46; 7: 46; 10: 94.17; 12: 6587.27 | [21 empty] | СП Прокладка и монтаж сетей связи
|  | Всего по позиции |  |  | 10: 487.22 | [23 empty] | Всего по позиции
61 | ФЕРм08-03-526-01 | Установка автоматических выключателей на DIN-рейке: 10А — 1 шт., 1А — 4 шт. (прим.) |  |  | 4: шт; 5: 5; 6: 1; 7: 5 | [19 empty] | Установка автоматических выключателей на DIN-рейке: 10А — 1 шт., 1А — 4 шт. (прим.)
| 1 | ОТ |  |  | 8: 12.74; 10: 63.7; 11: 69.95; 12: 4455.82 | [20 empty] | ОТ
| 2 | ЭМ |  |  | 8: 0.87; 10: 4.35 | [20 empty] | ЭМ
| 4 | М |  |  | 8: 20.04; 10: 100.2 | [20 empty] | М
|  | ЗТ |  |  | 4: чел.-ч; 5: 1.34; 7: 6.7 | [21 empty] | ЗТ
|  | Итого по расценке |  |  | 8: 33.65; 10: 168.25 | [22 empty] | Итого по расценке
|  | ФОТ |  |  | 10: 63.7; 12: 4455.82 | [21 empty] | ФОТ
| Пр/812-049.3-1 | НР Электротехнические установки на других объектах |  |  | 4: %; 5: 97; 7: 97; 10: 61.79; 12: 4322.15 | [21 empty] | НР Электротехнические установки на других объектах
| Пр/774-049.3 | СП Электротехнические установки на других объектах |  |  | 4: %; 5: 51; 7: 51; 10: 32.49; 12: 2272.47 | [21 empty] | СП Электротехнические установки на других объектах
|  | Всего по позиции |  |  | 10: 262.53 | [23 empty] | Всего по позиции
62 | ФЕРм11-03-001-01 | Установка восьмипортового коммутатора КСН210-8 | [30 empty] | Установка восьмипортового коммутатора КСН210-8 | bar: 4 to 7
| 1 | ОТ |  |  | 8: 5.16; 10: 5.16; 11: 69.95; 12: 360.94 | [20 empty] | ОТ
| 4 | М |  |  | 8: 1.09; 10: 1.09 | [20 empty] | М
|  | ЗТ |  |  | 4: чел.-ч; 5: 0.52; 7: 0.52 | [21 empty] | ЗТ
|  | Итого по расценке |  |  | 8: 6.25; 10: 6.25 | [22 empty] | Итого по расценке
|  | ФОТ |  |  | 10: 5.16; 12: 360.94 | [21 empty] | ФОТ
| Пр/812-053.0-1 | НР Приборы, средства автоматизации и вычислительной техники |  |  | 4: %; 5: 90; 7: 90; 10: 4.64; 12: 324.85 | [21 empty] | НР Приборы, средства автоматизации и вычислительной техники
| Пр/774-053.0 | СП Приборы, средства автоматизации и вычислительной техники |  |  | 4: %; 5: 46; 7: 46; 10: 2.37; 12: 166.03 | [21 empty] | СП Приборы, средства автоматизации и вычислительной техники
|  | Всего по позиции |  |  | 10: 13.26 | [23 empty] | Всего по позиции
63 | ФЕРм11-03-001-01 | Установка преобразователя 8×RS485–Ethernet «Пульсар» SW1 | [30 empty] | Установка преобразователя 8×RS485–Ethernet «Пульсар» SW1 | bar: 4 to 7
| 1 | ОТ |  |  | 8: 5.16; 10: 5.16; 11: 69.95; 12: 360.94 | [20 empty] | ОТ
| 4 | М |  |  | 8: 1.09; 10: 1.09 | [20 empty] | М
|  | ЗТ |  |  | 4: чел.-ч; 5: 0.52; 7: 0.52 | [21 empty] | ЗТ
|  | Итого по расценке |  |  | 8: 6.25; 10: 6.25 | [22 empty] | Итого по расценке
|  | ФОТ |  |  | 10: 5.16; 12: 360.94 | [21 empty] | ФОТ
| Пр/812-053.0-1 | НР Приборы, средства автоматизации и вычислительной техники |  |  | 4: %; 5: 90; 7: 90; 10: 4.64; 12: 324.85 | [21 empty] | НР Приборы, средства автоматизации и вычислительной техники
| Пр/774-053.0 | СП Приборы, средства автоматизации и вычислительной техники |  |  | 4: %; 5: 46; 7: 46; 10: 2.37; 12: 166.03 | [21 empty] | СП Приборы, средства автоматизации и вычислительной техники
|  | Всего по позиции |  |  | 10: 13.26 | [23 empty] | Всего по позиции
64 | ФЕРм11-04-002-01 | Установка ИБП INFO600S, 600 ВА/360 Вт шкафа ШД-1 (прим.) | [30 empty] | Установка ИБП INFO600S, 600 ВА/360 Вт шкафа ШД-1 (прим.) | bar: 4 to 7
| 1 | ОТ |  |  | 8: 8.79; 10: 8.79; 11: 69.95; 12: 614.86 | [20 empty] | ОТ
| 2 | ЭМ |  |  | 8: 10.51; 10: 10.51 | [20 empty] | ЭМ
| 3 | в т.ч. ОТм |  |  | 8: 1.86; 10: 1.86; 11: 69.95; 12: 130.11 | [20 empty] | в т.ч. ОТм
| 4 | М |  |  | 8: 0.18; 10: 0.18 | [20 empty] | М
|  | ЗТ |  |  | 4: чел.-ч; 5: 1.03; 7: 1.03 | [21 empty] | ЗТ
|  | ЗТм |  |  | 4: чел.-ч; 5: 0.16; 7: 0.16 | [21 empty] | ЗТм
|  | Итого по расценке |  |  | 8: 19.48; 10: 19.48 | [22 empty] | Итого по расценке
|  | ФОТ |  |  | 10: 10.65; 12: 744.97 | [21 empty] | ФОТ
| Пр/812-053.0-1 | НР Приборы, средства автоматизации и вычислительной техники |  |  | 4: %; 5: 90; 7: 90; 10: 9.59; 12: 670.47 | [21 empty] | НР Приборы, средства автоматизации и вычислительной техники
| Пр/774-053.0 | СП Приборы, средства автоматизации и вычислительной техники |  |  | 4: %; 5: 46; 7: 46; 10: 4.9; 12: 342.69 | [21 empty] | СП Приборы, средства автоматизации и вычислительной техники
|  | Всего по позиции |  |  | 10: 33.97 | [23 empty] | Всего по позиции
65 | ФЕРм08-03-591-08 | Установка розетки с заземлением MRD10-16 на DIN-рейку |  |  | 4: 100 шт; 5: 0.01; 6: 1; 7: 0.01 | [19 empty] | Установка розетки с заземлением MRD10-16 на DIN-рейку
| 1 | ОТ |  |  | 8: 342.84; 10: 3.43; 11: 69.95; 12: 239.93 | [20 empty] | ОТ
| 2 | ЭМ |  |  | 8: 4.77; 10: 0.05 | [20 empty] | ЭМ
| 3 | в т.ч. ОТм |  |  | 8: 0.64; 10: 0.01; 11: 69.95; 12: 0.7 | [20 empty] | в т.ч. ОТм
| 4 | М |  |  | 8: 106.42; 10: 1.06 | [20 empty] | М
|  | ЗТ |  |  | 4: чел.-ч; 5: 34.56; 7: 0.3456 | [21 empty] | ЗТ
|  | ЗТм |  |  | 4: чел.-ч; 5: 0.05; 7: 0.0005 | [21 empty] | ЗТм
|  | Итого по расценке |  |  | 8: 454.03; 10: 4.54 | [22 empty] | Итого по расценке
|  | ФОТ |  |  | 10: 3.44; 12: 240.63 | [21 empty] | ФОТ
| Пр/812-049.3-1 | НР Электротехнические установки на других объектах |  |  | 4: %; 5: 97; 7: 97; 10: 3.34; 12: 233.41 | [21 empty] | НР Электротехнические установки на других объектах
| Пр/774-049.3 | СП Электротехнические установки на других объектах |  |  | 4: %; 5: 51; 7: 51; 10: 1.75; 12: 122.72 | [21 empty] | СП Электротехнические установки на других объектах
|  | Всего по позиции |  |  | 10: 9.63 | [23 empty] | Всего по позиции
|  | Итоги по разделу 9 Шкаф диспетчеризации в составе : | [35 empty] | Итоги по разделу 9 Шкаф диспетчеризации в составе :
|  | Всего прямые затраты (справочно) |  |  | 10: 833.71; 12: 42825.31 | [25 empty] | Всего прямые затраты (справочно)
|  | в том числе: | [36 empty] | в том числе:
|  | Оплата труда рабочих |  |  | 10: 567.32; 12: 39684.02 | [25 empty] | Оплата труда рабочих
|  | Эксплуатация машин |  |  | 10: 81.88; 12: 1550.81 | [25 empty] | Эксплуатация машин
|  | в том числе оплата труда машинистов (Отм) |  |  | 10: 9.72; 12: 679.92 | [25 empty] | в том числе оплата труда машинистов (Отм)
|  | Материалы |  |  | 10: 184.51; 12: 1590.48 | [25 empty] | Материалы
|  | Монтажные работы |  |  | 10: 1658.77; 12: 100539.58 | [25 empty] | Монтажные работы
|  | в том числе: | [36 empty] | в том числе:
|  | оплата труда |  |  | 10: 567.32; 12: 39684.02 | [25 empty] | оплата труда
| 66-ПОЛИКЛИНИКИ-2026-III | эксплуатация машин и механизмов |  |  | 10: 81.88; 12: 1550.81 | [25 empty] | эксплуатация машин и механизмов
|  | в том числе оплата труда машинистов (ОТм) |  |  | 10: 9.72; 12: 679.92 | [25 empty] | в том числе оплата труда машинистов (ОТм)
| 66-ПОЛИКЛИНИКИ-2026-III | материалы |  |  | 10: 184.51; 12: 1590.48 | [25 empty] | материалы
|  | накладные расходы |  |  | 10: 542.35; 12: 37937.87 | [25 empty] | накладные расходы
|  | сметная прибыль |  |  | 10: 282.71; 12: 19776.4 | [25 empty] | сметная прибыль
|  | Всего ФОТ (справочно) |  |  | 10: 577.04; 12: 40363.94 | [25 empty] | Всего ФОТ (справочно)
|  | Всего накладные расходы (справочно) |  |  | 10: 542.35; 12: 37937.87 | [25 empty] | Всего накладные расходы (справочно)
|  | Всего сметная прибыль (справочно) |  |  | 10: 282.71; 12: 19776.4 | [25 empty] | Всего сметная прибыль (справочно)
|  | Всего по разделу 9 Шкаф диспетчеризации в составе |  |  | 10: 1658.77 | [26 empty] | Всего по разделу 9 Шкаф диспетчеризации в составе
|  | справочно: | [36 empty] | справочно:
|  | Затраты труда рабочих |  |  | 7: 62,1655135 | [27 empty] | Затраты труда рабочих
|  | Затраты труда машинистов |  |  | 7: 0,8402815 | [27 empty] | Затраты труда машинистов
Раздел 10. Дополнительное оборудование | [31 empty] | Раздел 10. Дополнительное оборудование
66 | ФЕРм11-03-001-01 | Установка модуля DM-402-1W и преобразователя MGate MB3180 — 2 шт. |  |  | 4: шт; 5: 2; 6: 1; 7: 2 | [19 empty] | Установка модуля DM-402-1W и преобразователя MGate MB3180 — 2 шт.
| 1 | ОТ |  |  | 8: 5.16; 10: 10.32; 11: 69.95; 12: 721.88 | [20 empty] | ОТ
| 4 | М |  |  | 8: 1.09; 10: 2.18 | [20 empty] | М
|  | ЗТ |  |  | 4: чел.-ч; 5: 0.52; 7: 1.04 | [21 empty] | ЗТ
|  | Итого по расценке |  |  | 8: 6.25; 10: 12.5 | [22 empty] | Итого по расценке
|  | ФОТ |  |  | 10: 10.32; 12: 721.88 | [21 empty] | ФОТ
| Пр/812-053.0-1 | НР Приборы, средства автоматизации и вычислительной техники |  |  | 4: %; 5: 90; 7: 90; 10: 9.29; 12: 649.69 | [21 empty] | НР Приборы, средства автоматизации и вычислительной техники
| Пр/774-053.0 | СП Приборы, средства автоматизации и вычислительной техники |  |  | 4: %; 5: 46; 7: 46; 10: 4.75; 12: 332.06 | [21 empty] | СП Приборы, средства автоматизации и вычислительной техники
|  | Всего по позиции |  |  | 10: 26.54 | [23 empty] | Всего по позиции
67 | ФЕРм08-01-082-01 | Сборка и установка двухуровневых винтовых клемм KRUKB-3 — 7 шт. |  |  | 4: 100 шт; 5: 0.07; 6: 1; 7: 0.07 | [19 empty] | Сборка и установка двухуровневых винтовых клемм KRUKB-3 — 7 шт.
| 1 | ОТ |  |  | 8: 396.34; 10: 27.74; 11: 69.95; 12: 1940.41 | [20 empty] | ОТ
| 2 | ЭМ |  |  | 8: 19.41; 10: 1.36 | [20 empty] | ЭМ
| 3 | в т.ч. ОТм |  |  | 8: 2.51; 10: 0.18; 11: 69.95; 12: 12.59 | [20 empty] | в т.ч. ОТм
| 4 | М |  |  | 8: 45.81; 10: 3.21 | [20 empty] | М
|  | ЗТ |  |  | 4: чел.-ч; 5: 41.2; 7: 2.884 | [21 empty] | ЗТ
|  | ЗТм |  |  | 4: чел.-ч; 5: 0.2; 7: 0.014 | [21 empty] | ЗТм
|  | Итого по расценке |  |  | 8: 461.56; 10: 32.31 | [22 empty] | Итого по расценке
|  | ФОТ |  |  | 10: 27.92; 12: 1953 | [21 empty] | ФОТ
| Пр/812-049.3-1 | НР Электротехнические установки на других объектах |  |  | 4: %; 5: 97; 7: 97; 10: 27.08; 12: 1894.41 | [21 empty] | НР Электротехнические установки на других объектах
| Пр/774-049.3 | СП Электротехнические установки на других объектах |  |  | 4: %; 5: 51; 7: 51; 10: 14.24; 12: 996.03 | [21 empty] | СП Электротехнические установки на других объектах
|  | Всего по позиции |  |  | 10: 73.63 | [23 empty] | Всего по позиции
68 | ФЕРм11-03-001-01 | Установка интерфейса IP-CAN и блоков питания БП60А-24 — 3 шт. |  |  | 4: шт; 5: 3; 6: 1; 7: 3 | [19 empty] | Установка интерфейса IP-CAN и блоков питания БП60А-24 — 3 шт.
| 1 | ОТ |  |  | 8: 5.16; 10: 15.48; 11: 69.95; 12: 1082.83 | [20 empty] | ОТ
| 4 | М |  |  | 8: 1.09; 10: 3.27 | [20 empty] | М
|  | ЗТ |  |  | 4: чел.-ч; 5: 0.52; 7: 1.56 | [21 empty] | ЗТ
|  | Итого по расценке |  |  | 8: 6.25; 10: 18.75 | [22 empty] | Итого по расценке
|  | ФОТ |  |  | 10: 15.48; 12: 1082.83 | [21 empty] | ФОТ
| Пр/812-053.0-1 | НР Приборы, средства автоматизации и вычислительной техники |  |  | 4: %; 5: 90; 7: 90; 10: 13.93; 12: 974.55 | [21 empty] | НР Приборы, средства автоматизации и вычислительной техники
| Пр/774-053.0 | СП Приборы, средства автоматизации и вычислительной техники |  |  | 4: %; 5: 46; 7: 46; 10: 7.12; 12: 498.1 | [21 empty] | СП Приборы, средства автоматизации и вычислительной техники
|  | Всего по позиции |  |  | 10: 39.8 | [23 empty] | Всего по позиции
69 | ФЕРм08-03-574-01 | Присоединение рабочих проводов к приборам шкафа ШД-1 — 136 аппаратных концов (прим.) |  |  | 4: 100 шт; 5: 1.36; 6: 1; 7: 1.36 | [19 empty] | Присоединение рабочих проводов к приборам шкафа ШД-1 — 136 аппаратных концов (прим.)
| 1 | ОТ |  |  | 8: 153.26; 10: 208.43; 11: 69.95; 12: 14579.68 | [20 empty] | ОТ
| 2 | ЭМ |  |  | 8: 1.81; 10: 2.46 | [20 empty] | ЭМ
| 3 | в т.ч. ОТм |  |  | 8: 0.26; 10: 0.35; 11: 69.95; 12: 24.48 | [20 empty] | в т.ч. ОТм
| 4 | М |  |  | 8: 98.83; 10: 134.41 | [20 empty] | М
|  | ЗТ |  |  | 4: чел.-ч; 5: 15.45; 7: 21.012 | [21 empty] | ЗТ
|  | ЗТм |  |  | 4: чел.-ч; 5: 0.02; 7: 0.0272 | [21 empty] | ЗТм
|  | Итого по расценке |  |  | 8: 253.9; 10: 345.3 | [22 empty] | Итого по расценке
|  | ФОТ |  |  | 10: 208.78; 12: 14604.16 | [21 empty] | ФОТ
| Пр/812-049.3-1 | НР Электротехнические установки на других объектах |  |  | 4: %; 5: 97; 7: 97; 10: 202.52; 12: 14166.04 | [21 empty] | НР Электротехнические установки на других объектах
| Пр/774-049.3 | СП Электротехнические установки на других объектах |  |  | 4: %; 5: 51; 7: 51; 10: 106.48; 12: 7448.12 | [21 empty] | СП Электротехнические установки на других объектах
|  | Всего по позиции |  |  | 10: 654.3 | [23 empty] | Всего по позиции
|  | Итоги по разделу 10 Дополнительное оборудование : | [35 empty] | Итоги по разделу 10 Дополнительное оборудование :
|  | Всего прямые затраты (справочно) |  |  | 10: 408.86; 12: 19630.41 | [25 empty] | Всего прямые затраты (справочно)
|  | в том числе: | [36 empty] | в том числе:
|  | Оплата труда рабочих |  |  | 10: 261.97; 12: 18324.8 | [25 empty] | Оплата труда рабочих
|  | Эксплуатация машин |  |  | 10: 3.82; 12: 72.35 | [25 empty] | Эксплуатация машин
|  | в том числе оплата труда машинистов (Отм) |  |  | 10: 0.53; 12: 37.07 | [25 empty] | в том числе оплата труда машинистов (Отм)
|  | Материалы |  |  | 10: 143.07; 12: 1233.26 | [25 empty] | Материалы
|  | Монтажные работы |  |  | 10: 794.27; 12: 46589.41 | [25 empty] | Монтажные работы
|  | в том числе: | [36 empty] | в том числе:
|  | оплата труда |  |  | 10: 261.97; 12: 18324.8 | [25 empty] | оплата труда
| 66-ПОЛИКЛИНИКИ-2026-III | эксплуатация машин и механизмов |  |  | 10: 3.82; 12: 72.35 | [25 empty] | эксплуатация машин и механизмов
|  | в том числе оплата труда машинистов (ОТм) |  |  | 10: 0.53; 12: 37.07 | [25 empty] | в том числе оплата труда машинистов (ОТм)
| 66-ПОЛИКЛИНИКИ-2026-III | материалы |  |  | 10: 143.07; 12: 1233.26 | [25 empty] | материалы
|  | накладные расходы |  |  | 10: 252.82; 12: 17684.69 | [25 empty] | накладные расходы
|  | сметная прибыль |  |  | 10: 132.59; 12: 9274.31 | [25 empty] | сметная прибыль
|  | Всего ФОТ (справочно) |  |  | 10: 262.5; 12: 18361.87 | [25 empty] | Всего ФОТ (справочно)
|  | Всего накладные расходы (справочно) |  |  | 10: 252.82; 12: 17684.69 | [25 empty] | Всего накладные расходы (справочно)
|  | Всего сметная прибыль (справочно) |  |  | 10: 132.59; 12: 9274.31 | [25 empty] | Всего сметная прибыль (справочно)
|  | Всего по разделу 10 Дополнительное оборудование |  |  | 10: 794.27 | [26 empty] | Всего по разделу 10 Дополнительное оборудование
|  | справочно: | [36 empty] | справочно:
|  | Затраты труда рабочих |  |  | 7: 26,496 | [27 empty] | Затраты труда рабочих
|  | Затраты труда машинистов |  |  | 7: 0,0412 | [27 empty] | Затраты труда машинистов
Раздел 11. Пусконаладочные работы | [31 empty] | Раздел 11. Пусконаладочные работы
70 | ФЕРп01-03-001-01 | Проверка однополюсных автоматических выключателей SF1–SF4, 1 А |  |  | 4: шт; 5: 4; 6: 1; 7: 4 | [19 empty] | Проверка однополюсных автоматических выключателей SF1–SF4, 1 А
| 1 | ОТ |  |  | 8: 12.21; 10: 48.84; 11: 69.95; 12: 3416.36 | [20 empty] | ОТ
|  | ЗТ |  |  | 4: чел.-ч; 5: 1.3; 7: 5.2 | [21 empty] | ЗТ
|  | Итого по расценке |  |  | 8: 12.21; 10: 48.84 | [22 empty] | Итого по расценке
|  | ФОТ |  |  | 10: 48.84; 12: 3416.36 | [21 empty] | ФОТ
| Пр/812-083.0-1 | НР Пусконаладочные работы: 'вхолостую' - 80%, 'под нагрузкой' - 20% |  |  | 4: %; 5: 74; 7: 74; 10: 36.14; 12: 2528.11 | [21 empty] | НР Пусконаладочные работы: 'вхолостую' - 80%, 'под нагрузкой' - 20%
| Пр/774-083.0 | СП Пусконаладочные работы: 'вхолостую' - 80%, 'под нагрузкой' - 20% |  |  | 4: %; 5: 36; 7: 36; 10: 17.58; 12: 1229.89 | [21 empty] | СП Пусконаладочные работы: 'вхолостую' - 80%, 'под нагрузкой' - 20%
|  | Всего по позиции |  |  | 10: 102.56 | [23 empty] | Всего по позиции
71 | ФЕРп01-03-002-04 | Проверка двухполюсного автоматического выключателя QF1, 10 А | [30 empty] | Проверка двухполюсного автоматического выключателя QF1, 10 А | bar: 4 to 7
| ФЕРп01 п.1.1.29 | Двухполюсный выключатель. ФЕРп01, п.1.1.29 ОЗП=0,8; ТЗ=0,8 | [39 empty] | Двухполюсный выключатель. ФЕРп01, п.1.1.29 ОЗП=0,8; ТЗ=0,8
| 1 | ОТ |  |  | 8: 16.91; 9: 0.8; 10: 13.53; 11: 69.95; 12: 946.42 | [20 empty] | ОТ
|  | ЗТ |  |  | 4: чел.-ч; 5: 1.8; 6: 0.8; 7: 1.44 | [21 empty] | ЗТ
|  | Итого по расценке |  |  | 8: 16.91; 10: 13.53 | [22 empty] | Итого по расценке
|  | ФОТ |  |  | 10: 13.53; 12: 946.42 | [21 empty] | ФОТ
| Пр/812-083.0-1 | НР Пусконаладочные работы: 'вхолостую' - 80%, 'под нагрузкой' - 20% |  |  | 4: %; 5: 74; 7: 74; 10: 10.01; 12: 700.35 | [21 empty] | НР Пусконаладочные работы: 'вхолостую' - 80%, 'под нагрузкой' - 20%
| Пр/774-083.0 | СП Пусконаладочные работы: 'вхолостую' - 80%, 'под нагрузкой' - 20% |  |  | 4: %; 5: 36; 7: 36; 10: 4.87; 12: 340.71 | [21 empty] | СП Пусконаладочные работы: 'вхолостую' - 80%, 'под нагрузкой' - 20%
|  | Всего по позиции |  |  | 10: 28.41 | [23 empty] | Всего по позиции
72 | ФЕРп01-06-010-03 | Наладка стабилизированных блоков питания БП60А-24 ER1, ER2 шкафа ШД-1, 60 Вт |  |  | 4: шт; 5: 2; 6: 1; 7: 2 | [19 empty] | Наладка стабилизированных блоков питания БП60А-24 ER1, ER2 шкафа ШД-1, 60 Вт
| 1 | ОТ |  |  | 8: 227.05; 10: 454.1; 11: 69.95; 12: 31764.3 | [20 empty] | ОТ
|  | ЗТ |  |  | 4: чел.-ч; 5: 18; 7: 36 | [21 empty] | ЗТ
|  | Итого по расценке |  |  | 8: 227.05; 10: 454.1 | [22 empty] | Итого по расценке
|  | ФОТ |  |  | 10: 454.1; 12: 31764.3 | [21 empty] | ФОТ
| Пр/812-083.0-1 | НР Пусконаладочные работы: 'вхолостую' - 80%, 'под нагрузкой' - 20% |  |  | 4: %; 5: 74; 7: 74; 10: 336.03; 12: 23505.58 | [21 empty] | НР Пусконаладочные работы: 'вхолостую' - 80%, 'под нагрузкой' - 20%
| Пр/774-083.0 | СП Пусконаладочные работы: 'вхолостую' - 80%, 'под нагрузкой' - 20% |  |  | 4: %; 5: 36; 7: 36; 10: 163.48; 12: 11435.15 | [21 empty] | СП Пусконаладочные работы: 'вхолостую' - 80%, 'под нагрузкой' - 20%
|  | Всего по позиции |  |  | 10: 953.61 | [23 empty] | Всего по позиции
73 | ФЕРп01-06-023-01 | Наладка реле контроля напряжения KV1 РН-111М шкафа ШД-1 | [30 empty] | Наладка реле контроля напряжения KV1 РН-111М шкафа ШД-1 | bar: 4 to 7
| 1 | ОТ |  |  | 8: 49.51; 10: 49.51; 11: 69.95; 12: 3463.22 | [20 empty] | ОТ
|  | ЗТ |  |  | 4: чел.-ч; 5: 4.32; 7: 4.32 | [21 empty] | ЗТ
|  | Итого по расценке |  |  | 8: 49.51; 10: 49.51 | [22 empty] | Итого по расценке
|  | ФОТ |  |  | 10: 49.51; 12: 3463.22 | [21 empty] | ФОТ
| Пр/812-083.0-1 | НР Пусконаладочные работы: 'вхолостую' - 80%, 'под нагрузкой' - 20% |  |  | 4: %; 5: 74; 7: 74; 10: 36.64; 12: 2562.78 | [21 empty] | НР Пусконаладочные работы: 'вхолостую' - 80%, 'под нагрузкой' - 20%
| Пр/774-083.0 | СП Пусконаладочные работы: 'вхолостую' - 80%, 'под нагрузкой' - 20% |  |  | 4: %; 5: 36; 7: 36; 10: 17.82; 12: 1246.76 | [21 empty] | СП Пусконаладочные работы: 'вхолостую' - 80%, 'под нагрузкой' - 20%
|  | Всего по позиции |  |  | 10: 103.97 | [23 empty] | Всего по позиции
74 | ФЕРп01-11-028-01 | Измерение сопротивления изоляции трёхпроводной внутренней питающей цепи ШД-1 | [30 empty] | Измерение сопротивления изоляции трёхпроводной внутренней питающей цепи ШД-1 | bar: 4 to 7
| 1 | ОТ |  |  | 8: 4.1; 10: 4.1; 11: 69.95; 12: 286.8 | [20 empty] | ОТ
|  | ЗТ |  |  | 4: чел.-ч; 5: 0.32; 7: 0.32 | [21 empty] | ЗТ
|  | Итого по расценке |  |  | 8: 4.1; 10: 4.1 | [22 empty] | Итого по расценке
|  | ФОТ |  |  | 10: 4.1; 12: 286.8 | [21 empty] | ФОТ
| Пр/812-083.0-1 | НР Пусконаладочные работы: 'вхолостую' - 80%, 'под нагрузкой' - 20% |  |  | 4: %; 5: 74; 7: 74; 10: 3.03; 12: 212.23 | [21 empty] | НР Пусконаладочные работы: 'вхолостую' - 80%, 'под нагрузкой' - 20%
| Пр/774-083.0 | СП Пусконаладочные работы: 'вхолостую' - 80%, 'под нагрузкой' - 20% |  |  | 4: %; 5: 36; 7: 36; 10: 1.48; 12: 103.25 | [21 empty] | СП Пусконаладочные работы: 'вхолостую' - 80%, 'под нагрузкой' - 20%
|  | Всего по позиции |  |  | 10: 8.61 | [23 empty] | Всего по позиции
75 | ФЕРп01-11-028-01 | Измерение сопротивления изоляции семи двухпроводных питающих цепей ШД-1 |  |  | 4: шт; 5: 7; 6: 1; 7: 7 | [19 empty] | Измерение сопротивления изоляции семи двухпроводных питающих цепей ШД-1
| ФЕРп01 п.1.1.94 | Двухпроводная линия. ФЕРп01, п.1.1.94 ОЗП=0,7; ТЗ=0,7 | [39 empty] | Двухпроводная линия. ФЕРп01, п.1.1.94 ОЗП=0,7; ТЗ=0,7
| 1 | ОТ |  |  | 8: 4.1; 9: 0.7; 10: 20.09; 11: 69.95; 12: 1405.3 | [20 empty] | ОТ
|  | ЗТ |  |  | 4: чел.-ч; 5: 0.32; 6: 0.7; 7: 1.568 | [21 empty] | ЗТ
|  | Итого по расценке |  |  | 8: 4.1; 10: 20.09 | [22 empty] | Итого по расценке
|  | ФОТ |  |  | 10: 20.09; 12: 1405.3 | [21 empty] | ФОТ
| Пр/812-083.0-1 | НР Пусконаладочные работы: 'вхолостую' - 80%, 'под нагрузкой' - 20% |  |  | 4: %; 5: 74; 7: 74; 10: 14.87; 12: 1039.92 | [21 empty] | НР Пусконаладочные работы: 'вхолостую' - 80%, 'под нагрузкой' - 20%
| Пр/774-083.0 | СП Пусконаладочные работы: 'вхолостую' - 80%, 'под нагрузкой' - 20% |  |  | 4: %; 5: 36; 7: 36; 10: 7.23; 12: 505.91 | [21 empty] | СП Пусконаладочные работы: 'вхолостую' - 80%, 'под нагрузкой' - 20%
|  | Всего по позиции |  |  | 10: 42.19 | [23 empty] | Всего по позиции
76 | ФЕРп01-11-011-01 | Проверка непрерывности защитной цепи ШД-1 в восьми контрольных точках |  |  | 4: 100 измерений; 5: 0.08; 6: 1; 7: 0.08 | [19 empty] | Проверка непрерывности защитной цепи ШД-1 в восьми контрольных точках
| 1 | ОТ |  |  | 8: 165.95; 10: 13.28; 11: 69.95; 12: 928.94 | [20 empty] | ОТ
|  | ЗТ |  |  | 4: чел.-ч; 5: 12.96; 7: 1.0368 | [21 empty] | ЗТ
|  | Итого по расценке |  |  | 8: 165.95; 10: 13.28 | [22 empty] | Итого по расценке
|  | ФОТ |  |  | 10: 13.28; 12: 928.94 | [21 empty] | ФОТ
| Пр/812-083.0-1 | НР Пусконаладочные работы: 'вхолостую' - 80%, 'под нагрузкой' - 20% |  |  | 4: %; 5: 74; 7: 74; 10: 9.83; 12: 687.42 | [21 empty] | НР Пусконаладочные работы: 'вхолостую' - 80%, 'под нагрузкой' - 20%
| Пр/774-083.0 | СП Пусконаладочные работы: 'вхолостую' - 80%, 'под нагрузкой' - 20% |  |  | 4: %; 5: 36; 7: 36; 10: 4.78; 12: 334.42 | [21 empty] | СП Пусконаладочные работы: 'вхолостую' - 80%, 'под нагрузкой' - 20%
|  | Всего по позиции |  |  | 10: 27.89 | [23 empty] | Всего по позиции
77 | ФЕРп01-11-013-01 | Измерение полного сопротивления пяти рабочих петель L–N и двух защитных петель L–PE ШД-1 |  |  | 4: шт; 5: 7; 6: 1; 7: 7 | [19 empty] | Измерение полного сопротивления пяти рабочих петель L–N и двух защитных петель L–PE ШД-1
| 1 | ОТ |  |  | 8: 12.81; 10: 89.67; 11: 69.95; 12: 6272.42 | [20 empty] | ОТ
|  | ЗТ |  |  | 4: чел.-ч; 5: 1; 7: 7 | [21 empty] | ЗТ
|  | Итого по расценке |  |  | 8: 12.81; 10: 89.67 | [22 empty] | Итого по расценке
|  | ФОТ |  |  | 10: 89.67; 12: 6272.42 | [21 empty] | ФОТ
| Пр/812-083.0-1 | НР Пусконаладочные работы: 'вхолостую' - 80%, 'под нагрузкой' - 20% |  |  | 4: %; 5: 74; 7: 74; 10: 66.36; 12: 4641.59 | [21 empty] | НР Пусконаладочные работы: 'вхолостую' - 80%, 'под нагрузкой' - 20%
| Пр/774-083.0 | СП Пусконаладочные работы: 'вхолостую' - 80%, 'под нагрузкой' - 20% |  |  | 4: %; 5: 36; 7: 36; 10: 32.28; 12: 2258.07 | [21 empty] | СП Пусконаладочные работы: 'вхолостую' - 80%, 'под нагрузкой' - 20%
|  | Всего по позиции |  |  | 10: 188.31 | [23 empty] | Всего по позиции
|  | Итоги по разделу 11 Пусконаладочные работы : | [35 empty] | Итоги по разделу 11 Пусконаладочные работы :
|  | Всего прямые затраты (справочно) |  |  | 10: 693.12; 12: 48483.76 | [25 empty] | Всего прямые затраты (справочно)
|  | в том числе: | [36 empty] | в том числе:
|  | Оплата труда рабочих |  |  | 10: 693.12; 12: 48483.76 | [25 empty] | Оплата труда рабочих
|  | Прочие затраты |  |  | 10: 1455.55; 12: 101815.9 | [25 empty] | Прочие затраты
|  | Пусконаладочные работы |  |  | 10: 1455.55; 12: 101815.9 | [25 empty] | Пусконаладочные работы
|  | в том числе: | [36 empty] | в том числе:
|  | оплата труда |  |  | 10: 693.12; 12: 48483.76 | [25 empty] | оплата труда
|  | накладные расходы |  |  | 10: 512.91; 12: 35877.98 | [25 empty] | накладные расходы
|  | сметная прибыль |  |  | 10: 249.52; 12: 17454.16 | [25 empty] | сметная прибыль
|  | Всего ФОТ (справочно) |  |  | 10: 693.12; 12: 48483.76 | [25 empty] | Всего ФОТ (справочно)
|  | Всего накладные расходы (справочно) |  |  | 10: 512.91; 12: 35877.98 | [25 empty] | Всего накладные расходы (справочно)
|  | Всего сметная прибыль (справочно) |  |  | 10: 249.52; 12: 17454.16 | [25 empty] | Всего сметная прибыль (справочно)
|  | Всего по разделу 11 Пусконаладочные работы |  |  | 10: 1455.55 | [26 empty] | Всего по разделу 11 Пусконаладочные работы
|  | справочно: | [36 empty] | справочно:
|  | Затраты труда рабочих |  |  | 7: 56,8848 | [27 empty] | Затраты труда рабочих
|  | ПНР "вхолостую" |  |  | 10: 1164.44; 12: 81452.72 | [29 empty] | ПНР "вхолостую"
|  | в том числе: | [36 empty] | в том числе:
| 421/пр_2020_прил.8_п.1_гр.6 | Электротехнические устройства |  |  | 4: %; 7: 80; 10: 1164.44 | [30 empty] | Электротехнические устройства
|  | ПНР "под нагрузкой" |  |  | 10: 291.11; 12: 20363.18 | [29 empty] | ПНР "под нагрузкой"
|  | в том числе: | [36 empty] | в том числе:
| 421/пр_2020_прил.8_п.1_гр.7 | Электротехнические устройства |  |  | 4: %; 7: 20; 10: 291.11 | [30 empty] | Электротехнические устройства
Раздел 12. Огнезащита кабельных проходок | [31 empty] | Раздел 12. Огнезащита кабельных проходок
78 | КАЛЬК-ОГН-01 | Огнезаделка74кабельных проходок двухкомпонентной пеной DN1201, глубина150/200мм |  |  | 4: м3; 5: 0.0053725; 6: 1; 7: 0.0053725 | [19 empty] | Огнезаделка74кабельных проходок двухкомпонентной пеной DN1201, глубина150/200мм
| 1 | ОТ |  |  | 8: 610.2; 10: 3.28; 11: 69.95; 12: 229.44 | [20 empty] | ОТ
| 2 | ЭМ |  |  | 8: 9.2; 10: 0.05 | [20 empty] | ЭМ
| 3 | в т.ч. ОТм |  |  | 8: 1.62; 10: 0.01; 11: 69.95; 12: 0.7 | [20 empty] | в т.ч. ОТм
|  | ЗТ |  |  | 4: чел.-ч; 5: 63.43; 7: 0.34078 | [21 empty] | ЗТ
|  | ЗТм |  |  | 4: чел.-ч; 5: 0.14; 7: 0.0007522 | [21 empty] | ЗТм
|  | Итого по расценке |  |  | 8: 619.4; 10: 3.33 | [22 empty] | Итого по расценке
|  | ФОТ |  |  | 10: 3.29; 12: 230.14 | [21 empty] | ФОТ
| Пр/812-020.0-1 | НР Теплоизоляционные работы |  |  | 4: %; 5: 97; 7: 97; 10: 3.19; 12: 223.24 | [21 empty] | НР Теплоизоляционные работы
| Пр/774-020.0 | СП Теплоизоляционные работы |  |  | 4: %; 5: 55; 7: 55; 10: 1.81; 12: 126.58 | [21 empty] | СП Теплоизоляционные работы
|  | Всего по позиции |  |  | 10: 8.33 | [23 empty] | Всего по позиции
79 | КАЛЬК-ОГН-02 | Защитное покрытие кабелей DS1201, сухой слой3мм на300мм с каждой стороны74проходок |  |  | 4: компл.; 5: 1; 6: 1; 7: 1 | [19 empty] | Защитное покрытие кабелей DS1201, сухой слой3мм на300мм с каждой стороны74проходок
| 1 | ОТ |  |  | 8: 126.24; 10: 126.24; 11: 69.95; 12: 8830.49 | [20 empty] | ОТ
| 2 | ЭМ |  |  | 8: 65.71; 10: 65.71 | [20 empty] | ЭМ
| 3 | в т.ч. ОТм |  |  | 8: 11.6; 10: 11.6; 11: 69.95; 12: 811.42 | [20 empty] | в т.ч. ОТм
| 4 | М |  |  | 8: 8834.8; 10: 8834.8 | [20 empty] | М
|  | ЗТ |  |  | 4: чел.-ч; 5: 14.8; 7: 14.8 | [21 empty] | ЗТ
|  | ЗТм |  |  | 4: чел.-ч; 5: 1; 7: 1 | [21 empty] | ЗТм
|  | Итого по расценке |  |  | 8: 9026.75; 10: 9026.75 | [22 empty] | Итого по расценке
|  | ФОТ |  |  | 10: 137.84; 12: 9641.91 | [21 empty] | ФОТ
| Пр/812-020.0-1 | НР Теплоизоляционные работы |  |  | 4: %; 5: 97; 7: 97; 10: 133.7; 12: 9352.65 | [21 empty] | НР Теплоизоляционные работы
| Пр/774-020.0 | СП Теплоизоляционные работы |  |  | 4: %; 5: 55; 7: 55; 10: 75.81; 12: 5303.05 | [21 empty] | СП Теплоизоляционные работы
|  | Всего по позиции |  |  | 10: 9236.26 | [23 empty] | Всего по позиции
80 | КАЛЬК-ОГН-03 | Заполнение и установка74маркировочных табличек DM1202 для кабельных проходок |  |  | 4: компл.; 5: 1; 6: 1; 7: 1 | [19 empty] | Заполнение и установка74маркировочных табличек DM1202 для кабельных проходок
| 1 | ОТ |  |  | 8: 42.08; 10: 42.08; 11: 69.95; 12: 2943.5 | [20 empty] | ОТ
| 4 | М |  |  | 8: 4482.18; 10: 4482.18 | [20 empty] | М
|  | ЗТ |  |  | 4: чел.-ч; 5: 4.9333; 7: 4.9333 | [21 empty] | ЗТ
|  | Итого по расценке |  |  | 8: 4524.26; 10: 4524.26 | [22 empty] | Итого по расценке
|  | ФОТ |  |  | 10: 42.08; 12: 2943.5 | [21 empty] | ФОТ
| Пр/812-020.0-1 | НР Теплоизоляционные работы |  |  | 4: %; 5: 97; 7: 97; 10: 40.82; 12: 2855.2 | [21 empty] | НР Теплоизоляционные работы
| Пр/774-020.0 | СП Теплоизоляционные работы |  |  | 4: %; 5: 55; 7: 55; 10: 23.14; 12: 1618.93 | [21 empty] | СП Теплоизоляционные работы
|  | Всего по позиции |  |  | 10: 4588.22 | [23 empty] | Всего по позиции
|  | Итоги по разделу 12 Огнезащита кабельных проходок : | [35 empty] | Итоги по разделу 12 Огнезащита кабельных проходок :
|  | Всего прямые затраты (справочно) |  |  | 10: 13554.34; 12: 128041.29 | [25 empty] | Всего прямые затраты (справочно)
|  | в том числе: | [36 empty] | в том числе:
|  | Оплата труда рабочих |  |  | 10: 171.6; 12: 12003.43 | [25 empty] | Оплата труда рабочих
|  | Эксплуатация машин |  |  | 10: 65.76; 12: 1245.49 | [25 empty] | Эксплуатация машин
|  | в том числе оплата труда машинистов (Отм) |  |  | 10: 11.61; 12: 812.12 | [25 empty] | в том числе оплата труда машинистов (Отм)
|  | Материалы |  |  | 10: 13316.98; 12: 114792.37 | [25 empty] | Материалы
|  | Строительные работы |  |  | 10: 13832.81; 12: 147520.94 | [25 empty] | Строительные работы
|  | в том числе: | [36 empty] | в том числе:
|  | оплата труда |  |  | 10: 171.6; 12: 12003.43 | [25 empty] | оплата труда
| 66-ПОЛИКЛИНИКИ-2026-III | эксплуатация машин и механизмов |  |  | 10: 65.76; 12: 1245.49 | [25 empty] | эксплуатация машин и механизмов
|  | в том числе оплата труда машинистов (ОТм) |  |  | 10: 11.61; 12: 812.12 | [25 empty] | в том числе оплата труда машинистов (ОТм)
| 66-ПОЛИКЛИНИКИ-2026-III | материалы |  |  | 10: 13316.98; 12: 114792.37 | [25 empty] | материалы
|  | накладные расходы |  |  | 10: 177.71; 12: 12431.09 | [25 empty] | накладные расходы
|  | сметная прибыль |  |  | 10: 100.76; 12: 7048.56 | [25 empty] | сметная прибыль
|  | Всего ФОТ (справочно) |  |  | 10: 183.21; 12: 12815.55 | [25 empty] | Всего ФОТ (справочно)
|  | Всего накладные расходы (справочно) |  |  | 10: 177.71; 12: 12431.09 | [25 empty] | Всего накладные расходы (справочно)
|  | Всего сметная прибыль (справочно) |  |  | 10: 100.76; 12: 7048.56 | [25 empty] | Всего сметная прибыль (справочно)
|  | Всего по разделу 12 Огнезащита кабельных проходок |  |  | 10: 13832.81 | [26 empty] | Всего по разделу 12 Огнезащита кабельных проходок
|  | справочно: | [36 empty] | справочно:
|  | Затраты труда рабочих |  |  | 7: 20,0740777 | [27 empty] | Затраты труда рабочих
|  | Затраты труда машинистов |  |  | 7: 1,0007522 | [27 empty] | Затраты труда машинистов
|  | Итоги по смете: | [42 empty] | Итоги по смете:
|  | Всего прямые затраты (справочно) |  |  | 10: 21932.89; 12: 550716.46 | [32 empty] | Всего прямые затраты (справочно)
|  | в том числе: | [43 empty] | в том числе:
|  | Оплата труда рабочих |  |  | 10: 5687.97; 12: 397873.49 | [32 empty] | Оплата труда рабочих
|  | Эксплуатация машин |  |  | 10: 1241.45; 12: 23513.06 | [32 empty] | Эксплуатация машин
|  | в том числе оплата труда машинистов (Отм) |  |  | 10: 136.35; 12: 9537.7 | [32 empty] | в том числе оплата труда машинистов (Отм)
|  | Материалы |  |  | 10: 15003.47; 12: 129329.91 | [32 empty] | Материалы
|  | Строительные работы |  |  | 10: 14831.1; 12: 188191.03 | [32 empty] | Строительные работы
|  | в том числе: | [43 empty] | в том числе:
|  | оплата труда |  |  | 10: 375.97; 12: 26299.11 | [32 empty] | оплата труда
| 66-ПОЛИКЛИНИКИ-2026-III | эксплуатация машин и механизмов |  |  | 10: 65.76; 11: 18.94; 12: 1245.49 | [32 empty] | эксплуатация машин и механизмов
|  | в том числе оплата труда машинистов (ОТм) |  |  | 10: 11.61; 12: 812.12 | [32 empty] | в том числе оплата труда машинистов (ОТм)
| 66-ПОЛИКЛИНИКИ-2026-III | материалы |  |  | 10: 13792.44; 11: 8.62; 12: 118890.83 | [32 empty] | материалы
|  | накладные расходы |  |  | 10: 380.64; 12: 26625.81 | [32 empty] | накладные расходы
|  | сметная прибыль |  |  | 10: 216.29; 12: 15129.79 | [32 empty] | сметная прибыль
|  | Монтажные работы |  |  | 10: 13982.04; 12: 843799.46 | [32 empty] | Монтажные работы
|  | в том числе: | [43 empty] | в том числе:
|  | оплата труда |  |  | 10: 4618.88; 12: 323090.62 | [32 empty] | оплата труда
| 66-ПОЛИКЛИНИКИ-2026-III | эксплуатация машин и механизмов |  |  | 10: 1175.69; 11: 18.94; 12: 22267.57 | [32 empty] | эксплуатация машин и механизмов
|  | в том числе оплата труда машинистов (ОТм) |  |  | 10: 124.74; 12: 8725.58 | [32 empty] | в том числе оплата труда машинистов (ОТм)
| 66-ПОЛИКЛИНИКИ-2026-III | материалы |  |  | 10: 1211.03; 11: 8.62; 12: 10439.08 | [32 empty] | материалы
|  | накладные расходы |  |  | 10: 4569.43; 12: 319630.92 | [32 empty] | накладные расходы
|  | сметная прибыль |  |  | 10: 2407.01; 12: 168371.27 | [32 empty] | сметная прибыль
|  | Прочие затраты |  |  | 10: 1455.55; 12: 101815.9 | [32 empty] | Прочие затраты
|  | Пусконаладочные работы |  |  | 10: 1455.55; 12: 101815.9 | [32 empty] | Пусконаладочные работы
|  | в том числе: | [43 empty] | в том числе:
|  | оплата труда |  |  | 10: 693.12; 12: 48483.76 | [32 empty] | оплата труда
|  | накладные расходы |  |  | 10: 512.91; 12: 35877.98 | [32 empty] | накладные расходы
|  | сметная прибыль |  |  | 10: 249.52; 12: 17454.16 | [32 empty] | сметная прибыль
|  | Всего |  |  | 10: 30268.69; 12: 1133806.39 | [33 empty] | Всего
|  | Всего ФОТ (справочно) |  |  | 10: 5824.32; 12: 407411.19 | [32 empty] | Всего ФОТ (справочно)
|  | Всего накладные расходы (справочно) |  |  | 10: 5462.98; 12: 382134.71 | [32 empty] | Всего накладные расходы (справочно)
|  | Всего сметная прибыль (справочно) |  |  | 10: 2872.82; 12: 200955.22 | [32 empty] | Всего сметная прибыль (справочно)
|  | Приведение к согласованной стоимости СМР (только ТЦ) |  |  | 12: 899947.01 | [32 empty] | Приведение к согласованной стоимости СМР (только ТЦ)
|  | Всего |  |  | 10: 30268.69; 12: 2033753.4 | [33 empty] | Всего
|  | НДС 22% (в том числе) (только ТЦ) |  |  | 12: 447425.75 | [32 empty] | НДС 22% (в том числе) (только ТЦ)
|  | ВСЕГО по смете |  |  | 10: 30268.69; 12: 2481179.15 | [33 empty] | ВСЕГО по смете
|  | справочно: | [43 empty] | справочно:
|  | Затраты труда рабочих |  |  | 7: 596,8147592 | [34 empty] | Затраты труда рабочих
|  | Затраты труда машинистов |  |  | 7: 11,0339507 | [34 empty] | Затраты труда машинистов
|  | ПНР "вхолостую" |  |  | 10: 1164.44; 12: 81452.72 | [35 empty] | ПНР "вхолостую"
|  | в том числе: | [43 empty] | в том числе:
| 421/пр_2020_прил.8_п.1_гр.6 | Электротехнические устройства |  |  | 4: %; 7: 80; 10: 1164.44 | [36 empty] | Электротехнические устройства
|  | ПНР "под нагрузкой" |  |  | 10: 291.11; 12: 20363.18 | [35 empty] | ПНР "под нагрузкой"
|  | в том числе: | [43 empty] | в том числе:
| 421/пр_2020_прил.8_п.1_гр.7 | Электротехнические устройства |  |  | 4: %; 7: 20; 10: 291.11 | [36 empty] | Электротехнические устройства
Составил:
[должность, подпись (инициалы, фамилия)]
Проверил:
[должность, подпись (инициалы, фамилия)]