## emzar-kirovgrad-327-smr-print
Приложение № 2
Утверждено приказом Минстроя РФ № 421/пр от 4 августа 2020 г. в редакции приказа № 557/пр от 7 июля 2022 г.
СОГЛАСОВАНО: | [9 empty] | УТВЕРЖДАЮ:
"____" ________________ 2026 года | [12 empty] | "____" ________________ 2026 года
Наименование программного продукта | [5 empty] | ГРАНД-Смета, версия 2026.2 | [9 empty] | ГРАНД-Смета, версия 2026.2
Наименование редакции сметных нормативов | [5 empty] | Приказ Минстроя России от 26.12.2019 № 876/пр; Приказ Минстроя России от 04.08.2020 № 421/пр; Приказ Минстроя России от 21.12.2020 № 812/пр; Приказ Минстроя России от 11.12.2020 № 774/пр | [10 empty] | Приказ Минстроя России от 26.12.2019 № 876/пр; Приказ Минстроя России от 04.08.2020 № 421/пр; Приказ Минстроя России от 21.12.2020 № 812/пр; Приказ Минстроя России от 11.12.2020 № 774/пр
Реквизиты приказа Минстроя России об утверждении дополнений и изменений к сметным нормативам | [5 empty] | Приказы Минстроя России: от 30.03.2020 №172/пр; от 01.06.2020 №294/пр; от 30.06.2020 №352/пр; от 20.10.2020 №636/пр; от 09.02.2021 №51/пр; от 24.05.2021 №321/пр; от 24.06.2021 №408/пр; от 14.10.2021 №746/пр; от 20.12.2021 №962/пр; от 07.07.2022 №557/пр; от 02.09.2021 №636/пр; от 26.07.2022 №611/пр; от 22.04.2022 №317/пр; от 30.01.2026 №42/пр. | [7 empty] | Реквизиты приказа Минстроя России об утверждении дополнений и изменений к сметным нормативам | Приказы Минстроя России: от 30.03.2020 №172/пр; от 01.06.2020 №294/пр; от 30.06.2020 №352/пр; от 20.10.2020 №636/пр; от 09.02.2021 №51/пр; от 24.05.2021 №321/пр; от 24.06.2021 №408/пр; от 14.10.2021 №746/пр; от 20.12.2021 №962/пр; от 07.07.2022 №557/пр; от 02.09.2021 №636/пр; от 26.07.2022 №611/пр; от 22.04.2022 №317/пр; от 30.01.2026 №42/пр. |  |  | Реквизиты приказа Минстроя России об утверждении дополнений и изменений к сметным нормативам | Приказы Минстроя России: от 30.03.2020 №172/пр; от 01.06.2020 №294/пр; от 30.06.2020 №352/пр; от 20.10.2020 №636/пр; от 09.02.2021 №51/пр; от 24.05.2021 №321/пр; от 24.06.2021 №408/пр; от 14.10.2021 №746/пр; от 20.12.2021 №962/пр; от 07.07.2022 №557/пр; от 02.09.2021 №636/пр; от 26.07.2022 №611/пр; от 22.04.2022 №317/пр; от 30.01.2026 №42/пр.
Реквизиты письма Минстроя России об индексах изменения сметной стоимости строительства, включаемые в федеральный реестр сметных нормативов и размещаемые в федеральной государственной информационной системе ценообразования в строительстве, подготовленного в соответствии пунктом 85 Методики расчета индексов изменения сметной стоимости строительства, утвержденной приказом Министерства строительства и жилищно-коммунального хозяйства Российской Федерации от 5 июня 2019 г. № 326/пр | [5 empty] | Письмо Минстроя России от 30.07.2026 № 46728-ИФ/09, приложение, стр.28. Свердловская область. Поликлиники. ФЕР. | [7 empty] | Реквизиты письма Минстроя России об индексах изменения сметной стоимости строительства, включаемые в федеральный реестр сметных нормативов и размещаемые в федеральной государственной информационной системе ценообразования в строительстве, подготовленного в соответствии пунктом 85 Методики расчета индексов изменения сметной стоимости строительства, утвержденной приказом Министерства строительства и жилищно-коммунального хозяйства Российской Федерации от 5 июня 2019 г. № 326/пр¹ | Письмо Минстроя России от 30.07.2026 № 46728-ИФ/09, приложение, стр.28. Свердловская область. Поликлиники. ФЕР. |  |  |  |  | Реквизиты письма Минстроя России об индексах изменения сметной стоимости строительства, включаемые в федеральный реестр сметных нормативов и размещаемые в федеральной государственной информационной системе ценообразования в строительстве, подготовленного в соответствии пунктом 85 Методики расчета индексов изменения сметной стоимости строительства, утвержденной приказом Министерства строительства и жилищно-коммунального хозяйства Российской Федерации от 5 июня 2019 г. № 326/пр | Письмо Минстроя России от 30.07.2026 № 46728-ИФ/09, приложение, стр.28. Свердловская область. Поликлиники. ФЕР.
Реквизиты нормативного правового акта об утверждении оплаты труда, утверждаемый в соответствии с пунктом 22(1) Правилами мониторинга цен, утвержденными постановлением Правительства Российской Федерации от 23 декабря 2016 г. № 1452 | [13 empty] | Реквизиты нормативного правового акта об утверждении оплаты труда, утверждаемый в соответствии с пунктом 22(1) Правилами мониторинга цен, утвержденными постановлением Правительства Российской Федерации от 23 декабря 2016 г. № 1452 | [7 empty] | Реквизиты нормативного правового акта об утверждении оплаты труда, утверждаемый в соответствии с пунктом 22(1) Правилами мониторинга цен, утвержденными постановлением Правительства Российской Федерации от 23 декабря 2016 г. № 1452
Наименование субъекта Российской Федерации | [5 empty] | 66. Свердловская область | [16 empty] | Наименование субъекта Российской Федерации | 66. Свердловская область
Наименование зоны субъекта Российской Федерации | [24 empty] | Наименование зоны субъекта Российской Федерации
Поликлиника, г. Кировград, ул. Набережная, д. 5А | [25 empty] | Поликлиника, г. Кировград, ул. Набережная, д. 5А
(наименование стройки)
Диспетчеризация инженерных систем; 327-2024-АК | [26 empty] | Диспетчеризация инженерных систем; 327-2024-АК
(наименование объекта капитального строительства)
ЛОКАЛЬНЫЙ СМЕТНЫЙ РАСЧЕТ (СМЕТА) № 327-2024-АК-03
Локальный сметный расчёт СМР | [27 empty] | Локальный сметный расчёт СМР
(наименование работ и затрат)
Составлен | базисно-индексным | методом
Основание | 327-2024-АК; исходное КП «Оборудование Кировград.xlsx» и расчёт SCADA; коммерческая стоимость с НДС 22%
(проектная и (или) иная техническая документация)
Составлен(а) в текущем (базисном) уровне цен |  |  | III квартал 2026 года (01.01.2000) | [25 empty] | III квартал 2026 года (01.01.2000)
Сметная стоимость |  | 4624.19 | (18,45) | тыс.руб.
в том числе:
| строительных работ | 0 | (0) | тыс.руб. |  | Средства на оплату труда рабочих |  |  |  |  | 339.04 | (4,85) | тыс.руб.
| монтажных работ | 893.17 | (15,12) | тыс.руб. |  | Нормативные затраты труда рабочих |  |  |  |  | 523.7 |  | чел.час.
| оборудования | 0 | (0) | тыс.руб. |  | Нормативные затраты труда машинистов |  |  |  |  | 13.02 |  | чел.час.
| прочих затрат | 0 | (0) | тыс.руб.
№ п/п | Обоснование | Наименование работ и затрат |  |  | Единица измерения | Количество |  |  | Сметная стоимость в базисном уровне цен (в текущем уровне цен (гр. 8) для ресурсов, отсутствующих в ФРСН), руб. |  |  | Индексы | Сметная стоимость в текущем уровне цен, руб.
[6 empty] | на единицу | коэффициенты | всего с учетом коэффициентов | на единицу | коэффициенты | всего
1 | 2 | 3 |  |  | 4 | 5 | 6 | 7 | 8 | 9 | 10 | 11 | 12
Раздел 1. Диспетчеризация ИТП | [29 empty] | Раздел 1. Диспетчеризация ИТП
1 | ФЕРм08-02-409-09 | Прокладка гофрированной трубы 91916 |  |  | 4: 100 м; 5: 0.6; 6: 1; 7: 0.6 | [17 empty] | Прокладка гофрированной трубы 91916
| 1 | ОТ |  |  | 8: 139.54; 10: 83.72; 11: 69.95; 12: 5856.21 | [18 empty] | ОТ
| 4 | М |  |  | 8: 2.79; 10: 1.67 | [18 empty] | М
|  | ЗТ |  |  | 4: чел.-ч; 5: 15.2; 7: 9.12 | [19 empty] | ЗТ
|  | Итого по расценке |  |  | 8: 142.33; 10: 85.39 | [20 empty] | Итого по расценке
|  | ФОТ |  |  | 10: 83.72; 12: 5856.21 | [19 empty] | ФОТ
| Пр/812-049.3-1 | НР Электротехнические установки на других объектах |  |  | 4: %; 5: 97; 7: 97; 10: 81.21; 12: 5680.52 | [19 empty] | НР Электротехнические установки на других объектах
| Пр/774-049.3 | СП Электротехнические установки на других объектах |  |  | 4: %; 5: 51; 7: 51; 10: 42.7; 12: 2986.67 | [19 empty] | СП Электротехнические установки на других объектах
|  | Всего по позиции |  |  | 10: 209.3 | [21 empty] | Всего по позиции
2 | ФЕРм08-02-148-01 | Прокладка кабеля МКЭШВнг(А)-LSLTx 2х2х0,75 (исходное КП) (прим.) |  |  | 4: 100 м; 5: 1.35; 6: 1; 7: 1.35 | [17 empty] | Прокладка кабеля МКЭШВнг(А)-LSLTx 2х2х0,75 (исходное КП) (прим.)
| 1 | ОТ |  |  | 8: 93.25; 10: 125.89; 11: 69.95; 12: 8806.01 | [18 empty] | ОТ
| 2 | ЭМ |  |  | 8: 46.25; 10: 62.44 | [18 empty] | ЭМ
| 3 | в т.ч. ОТм |  |  | 8: 5.02; 10: 6.78; 11: 69.95; 12: 474.26 | [18 empty] | в т.ч. ОТм
| 4 | М |  |  | 8: 37.03; 10: 49.99 | [18 empty] | М
|  | ЗТ |  |  | 4: чел.-ч; 5: 9.92; 7: 13.392 | [19 empty] | ЗТ
|  | ЗТм |  |  | 4: чел.-ч; 5: 0.4; 7: 0.54 | [19 empty] | ЗТм
|  | Итого по расценке |  |  | 8: 176.53; 10: 238.32 | [20 empty] | Итого по расценке
|  | ФОТ |  |  | 10: 132.67; 12: 9280.27 | [19 empty] | ФОТ
| Пр/812-049.3-1 | НР Электротехнические установки на других объектах |  |  | 4: %; 5: 97; 7: 97; 10: 128.69; 12: 9001.86 | [19 empty] | НР Электротехнические установки на других объектах
| Пр/774-049.3 | СП Электротехнические установки на других объектах |  |  | 4: %; 5: 51; 7: 51; 10: 67.66; 12: 4732.94 | [19 empty] | СП Электротехнические установки на других объектах
|  | Всего по позиции |  |  | 10: 434.67 | [21 empty] | Всего по позиции
3 | ФЕРм08-02-148-01 | Прокладка кабеля КВПнг(C)-LSLTx-5е 4×2×0.52 (исходное КП) (прим.) |  |  | 4: 100 м; 5: 0.65; 6: 1; 7: 0.65 | [17 empty] | Прокладка кабеля КВПнг(C)-LSLTx-5е 4×2×0.52 (исходное КП) (прим.)
| 1 | ОТ |  |  | 8: 93.25; 10: 60.61; 11: 69.95; 12: 4239.67 | [18 empty] | ОТ
| 2 | ЭМ |  |  | 8: 46.25; 10: 30.06 | [18 empty] | ЭМ
| 3 | в т.ч. ОТм |  |  | 8: 5.02; 10: 3.26; 11: 69.95; 12: 228.04 | [18 empty] | в т.ч. ОТм
| 4 | М |  |  | 8: 37.03; 10: 24.07 | [18 empty] | М
|  | ЗТ |  |  | 4: чел.-ч; 5: 9.92; 7: 6.448 | [19 empty] | ЗТ
|  | ЗТм |  |  | 4: чел.-ч; 5: 0.4; 7: 0.26 | [19 empty] | ЗТм
|  | Итого по расценке |  |  | 8: 176.53; 10: 114.74 | [20 empty] | Итого по расценке
|  | ФОТ |  |  | 10: 63.87; 12: 4467.71 | [19 empty] | ФОТ
| Пр/812-049.3-1 | НР Электротехнические установки на других объектах |  |  | 4: %; 5: 97; 7: 97; 10: 61.95; 12: 4333.68 | [19 empty] | НР Электротехнические установки на других объектах
| Пр/774-049.3 | СП Электротехнические установки на других объектах |  |  | 4: %; 5: 51; 7: 51; 10: 32.57; 12: 2278.53 | [19 empty] | СП Электротехнические установки на других объектах
|  | Всего по позиции |  |  | 10: 209.26 | [21 empty] | Всего по позиции
4 | ФЕРм08-02-407-06 | Установка стальной защитной трубы d25 по проекту (прим.) |  |  | 4: 100 м; 5: 0.05; 6: 1; 7: 0.05 | [17 empty] | Установка стальной защитной трубы d25 по проекту (прим.)
| 1 | ОТ |  |  | 8: 142.88; 10: 7.14; 11: 69.95; 12: 499.44 | [18 empty] | ОТ
| 2 | ЭМ |  |  | 8: 96.36; 10: 4.82 | [18 empty] | ЭМ
| 3 | в т.ч. ОТм |  |  | 8: 9.54; 10: 0.48; 11: 69.95; 12: 33.58 | [18 empty] | в т.ч. ОТм
| 4 | М |  |  | 8: 109.31; 10: 5.47 | [18 empty] | М
|  | ЗТ |  |  | 4: чел.-ч; 5: 15.2; 7: 0.76 | [19 empty] | ЗТ
|  | ЗТм |  |  | 4: чел.-ч; 5: 0.76; 7: 0.038 | [19 empty] | ЗТм
|  | Итого по расценке |  |  | 8: 348.55; 10: 17.43 | [20 empty] | Итого по расценке
|  | ФОТ |  |  | 10: 7.62; 12: 533.02 | [19 empty] | ФОТ
| Пр/812-049.3-1 | НР Электротехнические установки на других объектах |  |  | 4: %; 5: 97; 7: 97; 10: 7.39; 12: 517.03 | [19 empty] | НР Электротехнические установки на других объектах
| Пр/774-049.3 | СП Электротехнические установки на других объектах |  |  | 4: %; 5: 51; 7: 51; 10: 3.89; 12: 271.84 | [19 empty] | СП Электротехнические установки на других объектах
|  | Всего по позиции |  |  | 10: 28.71 | [21 empty] | Всего по позиции
|  | Итоги по разделу 1 Диспетчеризация ИТП : | [33 empty] | Итоги по разделу 1 Диспетчеризация ИТП :
|  | Всего прямые затраты (справочно) |  |  | 10: 455.88; 12: 21944.51 | [23 empty] | Всего прямые затраты (справочно)
|  | в том числе: | [34 empty] | в том числе:
|  | Оплата труда рабочих |  |  | 10: 277.36; 12: 19401.33 | [23 empty] | Оплата труда рабочих
|  | Эксплуатация машин |  |  | 10: 97.32; 12: 1843.24 | [23 empty] | Эксплуатация машин
|  | в том числе оплата труда машинистов (Отм) |  |  | 10: 10.52; 12: 735.88 | [23 empty] | в том числе оплата труда машинистов (Отм)
|  | Материалы |  |  | 10: 81.2; 12: 699.94 | [23 empty] | Материалы
|  | Монтажные работы |  |  | 10: 881.94; 12: 51747.58 | [23 empty] | Монтажные работы
|  | в том числе: | [34 empty] | в том числе:
|  | оплата труда |  |  | 10: 277.36; 12: 19401.33 | [23 empty] | оплата труда
| III-2026 | эксплуатация машин и механизмов |  |  | 10: 97.32; 12: 1843.24 | [23 empty] | эксплуатация машин и механизмов
|  | в том числе оплата труда машинистов (ОТм) |  |  | 10: 10.52; 12: 735.88 | [23 empty] | в том числе оплата труда машинистов (ОТм)
| III-2026 | материалы |  |  | 10: 81.2; 12: 699.94 | [23 empty] | материалы
|  | накладные расходы |  |  | 10: 279.24; 12: 19533.09 | [23 empty] | накладные расходы
|  | сметная прибыль |  |  | 10: 146.82; 12: 10269.98 | [23 empty] | сметная прибыль
|  | Всего ФОТ (справочно) |  |  | 10: 287.88; 12: 20137.21 | [23 empty] | Всего ФОТ (справочно)
|  | Всего накладные расходы (справочно) |  |  | 10: 279.24; 12: 19533.09 | [23 empty] | Всего накладные расходы (справочно)
|  | Всего сметная прибыль (справочно) |  |  | 10: 146.82; 12: 10269.98 | [23 empty] | Всего сметная прибыль (справочно)
|  | Всего по разделу 1 Диспетчеризация ИТП |  |  | 10: 881.94 | [24 empty] | Всего по разделу 1 Диспетчеризация ИТП
|  | справочно: | [34 empty] | справочно:
|  | Затраты труда рабочих |  |  | 7: 29,72 | [25 empty] | Затраты труда рабочих
|  | Затраты труда машинистов |  |  | 7: 0,838 | [25 empty] | Затраты труда машинистов
Раздел 2. Автоматизация и диспетчеризация общеобменной вентиляции | [29 empty] | Раздел 2. Автоматизация и диспетчеризация общеобменной вентиляции
5 | ФЕРм08-02-409-09 | Прокладка гофрированной трубы 91916 |  |  | 4: 100 м; 5: 2.35; 6: 1; 7: 2.35 | [17 empty] | Прокладка гофрированной трубы 91916
| 1 | ОТ |  |  | 8: 139.54; 10: 327.92; 11: 69.95; 12: 22938 | [18 empty] | ОТ
| 4 | М |  |  | 8: 2.79; 10: 6.56 | [18 empty] | М
|  | ЗТ |  |  | 4: чел.-ч; 5: 15.2; 7: 35.72 | [19 empty] | ЗТ
|  | Итого по расценке |  |  | 8: 142.33; 10: 334.48 | [20 empty] | Итого по расценке
|  | ФОТ |  |  | 10: 327.92; 12: 22938 | [19 empty] | ФОТ
| Пр/812-049.3-1 | НР Электротехнические установки на других объектах |  |  | 4: %; 5: 97; 7: 97; 10: 318.08; 12: 22249.86 | [19 empty] | НР Электротехнические установки на других объектах
| Пр/774-049.3 | СП Электротехнические установки на других объектах |  |  | 4: %; 5: 51; 7: 51; 10: 167.24; 12: 11698.38 | [19 empty] | СП Электротехнические установки на других объектах
|  | Всего по позиции |  |  | 10: 819.8 | [21 empty] | Всего по позиции
6 | ФЕРм08-02-409-09 | Прокладка гофрированной трубы 91925 |  |  | 4: 100 м; 5: 1.5; 6: 1; 7: 1.5 | [17 empty] | Прокладка гофрированной трубы 91925
| 1 | ОТ |  |  | 8: 139.54; 10: 209.31; 11: 69.95; 12: 14641.23 | [18 empty] | ОТ
| 4 | М |  |  | 8: 2.79; 10: 4.19 | [18 empty] | М
|  | ЗТ |  |  | 4: чел.-ч; 5: 15.2; 7: 22.8 | [19 empty] | ЗТ
|  | Итого по расценке |  |  | 8: 142.33; 10: 213.5 | [20 empty] | Итого по расценке
|  | ФОТ |  |  | 10: 209.31; 12: 14641.23 | [19 empty] | ФОТ
| Пр/812-049.3-1 | НР Электротехнические установки на других объектах |  |  | 4: %; 5: 97; 7: 97; 10: 203.03; 12: 14201.99 | [19 empty] | НР Электротехнические установки на других объектах
| Пр/774-049.3 | СП Электротехнические установки на других объектах |  |  | 4: %; 5: 51; 7: 51; 10: 106.75; 12: 7467.03 | [19 empty] | СП Электротехнические установки на других объектах
|  | Всего по позиции |  |  | 10: 523.28 | [21 empty] | Всего по позиции
7 | ФЕРм08-02-148-01 | Прокладка кабеля МКЭШВнг(А)-LSLTx 2х2х0,75 (исходное КП) (прим.) |  |  | 4: 100 м; 5: 5.55; 6: 1; 7: 5.55 | [17 empty] | Прокладка кабеля МКЭШВнг(А)-LSLTx 2х2х0,75 (исходное КП) (прим.)
| 1 | ОТ |  |  | 8: 93.25; 10: 517.54; 11: 69.95; 12: 36201.92 | [18 empty] | ОТ
| 2 | ЭМ |  |  | 8: 46.25; 10: 256.69 | [18 empty] | ЭМ
| 3 | в т.ч. ОТм |  |  | 8: 5.02; 10: 27.86; 11: 69.95; 12: 1948.81 | [18 empty] | в т.ч. ОТм
| 4 | М |  |  | 8: 37.03; 10: 205.52 | [18 empty] | М
|  | ЗТ |  |  | 4: чел.-ч; 5: 9.92; 7: 55.056 | [19 empty] | ЗТ
|  | ЗТм |  |  | 4: чел.-ч; 5: 0.4; 7: 2.22 | [19 empty] | ЗТм
|  | Итого по расценке |  |  | 8: 176.53; 10: 979.75 | [20 empty] | Итого по расценке
|  | ФОТ |  |  | 10: 545.4; 12: 38150.73 | [19 empty] | ФОТ
| Пр/812-049.3-1 | НР Электротехнические установки на других объектах |  |  | 4: %; 5: 97; 7: 97; 10: 529.04; 12: 37006.21 | [19 empty] | НР Электротехнические установки на других объектах
| Пр/774-049.3 | СП Электротехнические установки на других объектах |  |  | 4: %; 5: 51; 7: 51; 10: 278.15; 12: 19456.87 | [19 empty] | СП Электротехнические установки на других объектах
|  | Всего по позиции |  |  | 10: 1786.94 | [21 empty] | Всего по позиции
8 | ФЕРм08-02-148-01 | Прокладка кабеля МКЭШВнг(А)-LSLTx 3x0.75 (исходное КП) (прим.) |  |  | 4: 100 м; 5: 0.75; 6: 1; 7: 0.75 | [17 empty] | Прокладка кабеля МКЭШВнг(А)-LSLTx 3x0.75 (исходное КП) (прим.)
| 1 | ОТ |  |  | 8: 93.25; 10: 69.94; 11: 69.95; 12: 4892.3 | [18 empty] | ОТ
| 2 | ЭМ |  |  | 8: 46.25; 10: 34.69 | [18 empty] | ЭМ
| 3 | в т.ч. ОТм |  |  | 8: 5.02; 10: 3.77; 11: 69.95; 12: 263.71 | [18 empty] | в т.ч. ОТм
| 4 | М |  |  | 8: 37.03; 10: 27.77 | [18 empty] | М
|  | ЗТ |  |  | 4: чел.-ч; 5: 9.92; 7: 7.44 | [19 empty] | ЗТ
|  | ЗТм |  |  | 4: чел.-ч; 5: 0.4; 7: 0.3 | [19 empty] | ЗТм
|  | Итого по расценке |  |  | 8: 176.53; 10: 132.4 | [20 empty] | Итого по расценке
|  | ФОТ |  |  | 10: 73.71; 12: 5156.01 | [19 empty] | ФОТ
| Пр/812-049.3-1 | НР Электротехнические установки на других объектах |  |  | 4: %; 5: 97; 7: 97; 10: 71.5; 12: 5001.33 | [19 empty] | НР Электротехнические установки на других объектах
| Пр/774-049.3 | СП Электротехнические установки на других объектах |  |  | 4: %; 5: 51; 7: 51; 10: 37.59; 12: 2629.57 | [19 empty] | СП Электротехнические установки на других объектах
|  | Всего по позиции |  |  | 10: 241.49 | [21 empty] | Всего по позиции
9 | ФЕРм08-02-148-01 | Прокладка кабеля ВВГнг(А)-LSLTx 3х1.5 (исходное КП) (прим.) |  |  | 4: 100 м; 5: 1.95; 6: 1; 7: 1.95 | [17 empty] | Прокладка кабеля ВВГнг(А)-LSLTx 3х1.5 (исходное КП) (прим.)
| 1 | ОТ |  |  | 8: 93.25; 10: 181.84; 11: 69.95; 12: 12719.71 | [18 empty] | ОТ
| 2 | ЭМ |  |  | 8: 46.25; 10: 90.19 | [18 empty] | ЭМ
| 3 | в т.ч. ОТм |  |  | 8: 5.02; 10: 9.79; 11: 69.95; 12: 684.81 | [18 empty] | в т.ч. ОТм
| 4 | М |  |  | 8: 37.03; 10: 72.21 | [18 empty] | М
|  | ЗТ |  |  | 4: чел.-ч; 5: 9.92; 7: 19.344 | [19 empty] | ЗТ
|  | ЗТм |  |  | 4: чел.-ч; 5: 0.4; 7: 0.78 | [19 empty] | ЗТм
|  | Итого по расценке |  |  | 8: 176.53; 10: 344.24 | [20 empty] | Итого по расценке
|  | ФОТ |  |  | 10: 191.63; 12: 13404.52 | [19 empty] | ФОТ
| Пр/812-049.3-1 | НР Электротехнические установки на других объектах |  |  | 4: %; 5: 97; 7: 97; 10: 185.88; 12: 13002.38 | [19 empty] | НР Электротехнические установки на других объектах
| Пр/774-049.3 | СП Электротехнические установки на других объектах |  |  | 4: %; 5: 51; 7: 51; 10: 97.73; 12: 6836.31 | [19 empty] | СП Электротехнические установки на других объектах
|  | Всего по позиции |  |  | 10: 627.85 | [21 empty] | Всего по позиции
10 | ФЕРм08-02-148-01 | Прокладка кабеля ВВГнг(А)-LSLTx 4х1.5 (исходное КП) (прим.) |  |  | 4: 100 м; 5: 0.3; 6: 1; 7: 0.3 | [17 empty] | Прокладка кабеля ВВГнг(А)-LSLTx 4х1.5 (исходное КП) (прим.)
| 1 | ОТ |  |  | 8: 93.25; 10: 27.98; 11: 69.95; 12: 1957.2 | [18 empty] | ОТ
| 2 | ЭМ |  |  | 8: 46.25; 10: 13.88 | [18 empty] | ЭМ
| 3 | в т.ч. ОТм |  |  | 8: 5.02; 10: 1.51; 11: 69.95; 12: 105.62 | [18 empty] | в т.ч. ОТм
| 4 | М |  |  | 8: 37.03; 10: 11.11 | [18 empty] | М
|  | ЗТ |  |  | 4: чел.-ч; 5: 9.92; 7: 2.976 | [19 empty] | ЗТ
|  | ЗТм |  |  | 4: чел.-ч; 5: 0.4; 7: 0.12 | [19 empty] | ЗТм
|  | Итого по расценке |  |  | 8: 176.53; 10: 52.97 | [20 empty] | Итого по расценке
|  | ФОТ |  |  | 10: 29.49; 12: 2062.82 | [19 empty] | ФОТ
| Пр/812-049.3-1 | НР Электротехнические установки на других объектах |  |  | 4: %; 5: 97; 7: 97; 10: 28.61; 12: 2000.94 | [19 empty] | НР Электротехнические установки на других объектах
| Пр/774-049.3 | СП Электротехнические установки на других объектах |  |  | 4: %; 5: 51; 7: 51; 10: 15.04; 12: 1052.04 | [19 empty] | СП Электротехнические установки на других объектах
|  | Всего по позиции |  |  | 10: 96.62 | [21 empty] | Всего по позиции
11 | ФЕРм08-02-409-09 | Прокладка гофрированной трубы 91925 |  |  | 4: 100 м; 5: 5.35; 6: 1; 7: 5.35 | [17 empty] | Прокладка гофрированной трубы 91925
| 1 | ОТ |  |  | 8: 139.54; 10: 746.54; 11: 69.95; 12: 52220.47 | [18 empty] | ОТ
| 4 | М |  |  | 8: 2.79; 10: 14.93 | [18 empty] | М
|  | ЗТ |  |  | 4: чел.-ч; 5: 15.2; 7: 81.32 | [19 empty] | ЗТ
|  | Итого по расценке |  |  | 8: 142.33; 10: 761.47 | [20 empty] | Итого по расценке
|  | ФОТ |  |  | 10: 746.54; 12: 52220.47 | [19 empty] | ФОТ
| Пр/812-049.3-1 | НР Электротехнические установки на других объектах |  |  | 4: %; 5: 97; 7: 97; 10: 724.14; 12: 50653.86 | [19 empty] | НР Электротехнические установки на других объектах
| Пр/774-049.3 | СП Электротехнические установки на других объектах |  |  | 4: %; 5: 51; 7: 51; 10: 380.74; 12: 26632.44 | [19 empty] | СП Электротехнические установки на других объектах
|  | Всего по позиции |  |  | 10: 1866.35 | [21 empty] | Всего по позиции
12 | ФЕРм08-02-148-01 | Прокладка кабеля ВВГнг(А)-LSLTx 3х1.5 (исходное КП) (прим.) |  |  | 4: 100 м; 5: 5.35; 6: 1; 7: 5.35 | [17 empty] | Прокладка кабеля ВВГнг(А)-LSLTx 3х1.5 (исходное КП) (прим.)
| 1 | ОТ |  |  | 8: 93.25; 10: 498.89; 11: 69.95; 12: 34897.36 | [18 empty] | ОТ
| 2 | ЭМ |  |  | 8: 46.25; 10: 247.44 | [18 empty] | ЭМ
| 3 | в т.ч. ОТм |  |  | 8: 5.02; 10: 26.86; 11: 69.95; 12: 1878.86 | [18 empty] | в т.ч. ОТм
| 4 | М |  |  | 8: 37.03; 10: 198.11 | [18 empty] | М
|  | ЗТ |  |  | 4: чел.-ч; 5: 9.92; 7: 53.072 | [19 empty] | ЗТ
|  | ЗТм |  |  | 4: чел.-ч; 5: 0.4; 7: 2.14 | [19 empty] | ЗТм
|  | Итого по расценке |  |  | 8: 176.53; 10: 944.44 | [20 empty] | Итого по расценке
|  | ФОТ |  |  | 10: 525.75; 12: 36776.22 | [19 empty] | ФОТ
| Пр/812-049.3-1 | НР Электротехнические установки на других объектах |  |  | 4: %; 5: 97; 7: 97; 10: 509.98; 12: 35672.93 | [19 empty] | НР Электротехнические установки на других объектах
| Пр/774-049.3 | СП Электротехнические установки на других объектах |  |  | 4: %; 5: 51; 7: 51; 10: 268.13; 12: 18755.87 | [19 empty] | СП Электротехнические установки на других объектах
|  | Всего по позиции |  |  | 10: 1722.55 | [21 empty] | Всего по позиции
13 | ФЕРм08-02-407-06 | Установка стальной защитной трубы d25 по проекту (прим.) |  |  | 4: 100 м; 5: 0.05; 6: 1; 7: 0.05 | [17 empty] | Установка стальной защитной трубы d25 по проекту (прим.)
| 1 | ОТ |  |  | 8: 142.88; 10: 7.14; 11: 69.95; 12: 499.44 | [18 empty] | ОТ
| 2 | ЭМ |  |  | 8: 96.36; 10: 4.82 | [18 empty] | ЭМ
| 3 | в т.ч. ОТм |  |  | 8: 9.54; 10: 0.48; 11: 69.95; 12: 33.58 | [18 empty] | в т.ч. ОТм
| 4 | М |  |  | 8: 109.31; 10: 5.47 | [18 empty] | М
|  | ЗТ |  |  | 4: чел.-ч; 5: 15.2; 7: 0.76 | [19 empty] | ЗТ
|  | ЗТм |  |  | 4: чел.-ч; 5: 0.76; 7: 0.038 | [19 empty] | ЗТм
|  | Итого по расценке |  |  | 8: 348.55; 10: 17.43 | [20 empty] | Итого по расценке
|  | ФОТ |  |  | 10: 7.62; 12: 533.02 | [19 empty] | ФОТ
| Пр/812-049.3-1 | НР Электротехнические установки на других объектах |  |  | 4: %; 5: 97; 7: 97; 10: 7.39; 12: 517.03 | [19 empty] | НР Электротехнические установки на других объектах
| Пр/774-049.3 | СП Электротехнические установки на других объектах |  |  | 4: %; 5: 51; 7: 51; 10: 3.89; 12: 271.84 | [19 empty] | СП Электротехнические установки на других объектах
|  | Всего по позиции |  |  | 10: 28.71 | [21 empty] | Всего по позиции
|  | Итоги по разделу 2 Автоматизация и диспетчеризация общеобменной вентиляции : | [33 empty] | Итоги по разделу 2 Автоматизация и диспетчеризация общеобменной вентиляции :
|  | Всего прямые затраты (справочно) |  |  | 10: 3780.68; 12: 197940.66 | [23 empty] | Всего прямые затраты (справочно)
|  | в том числе: | [34 empty] | в том числе:
|  | Оплата труда рабочих |  |  | 10: 2587.1; 12: 180967.63 | [23 empty] | Оплата труда рабочих
|  | Эксплуатация машин |  |  | 10: 647.71; 12: 12267.63 | [23 empty] | Эксплуатация машин
|  | в том числе оплата труда машинистов (Отм) |  |  | 10: 70.27; 12: 4915.39 | [23 empty] | в том числе оплата труда машинистов (Отм)
|  | Материалы |  |  | 10: 545.87; 12: 4705.4 | [23 empty] | Материалы
|  | Монтажные работы |  |  | 10: 7713.59; 12: 473047.54 | [23 empty] | Монтажные работы
|  | в том числе: | [34 empty] | в том числе:
|  | оплата труда |  |  | 10: 2587.1; 12: 180967.63 | [23 empty] | оплата труда
| III-2026 | эксплуатация машин и механизмов |  |  | 10: 647.71; 12: 12267.63 | [23 empty] | эксплуатация машин и механизмов
|  | в том числе оплата труда машинистов (ОТм) |  |  | 10: 70.27; 12: 4915.39 | [23 empty] | в том числе оплата труда машинистов (ОТм)
| III-2026 | материалы |  |  | 10: 545.87; 12: 4705.4 | [23 empty] | материалы
|  | накладные расходы |  |  | 10: 2577.65; 12: 180306.53 | [23 empty] | накладные расходы
|  | сметная прибыль |  |  | 10: 1355.26; 12: 94800.35 | [23 empty] | сметная прибыль
|  | Всего ФОТ (справочно) |  |  | 10: 2657.37; 12: 185883.02 | [23 empty] | Всего ФОТ (справочно)
|  | Всего накладные расходы (справочно) |  |  | 10: 2577.65; 12: 180306.53 | [23 empty] | Всего накладные расходы (справочно)
|  | Всего сметная прибыль (справочно) |  |  | 10: 1355.26; 12: 94800.35 | [23 empty] | Всего сметная прибыль (справочно)
|  | Всего по разделу 2 Автоматизация и диспетчеризация общеобменной вентиляции |  |  | 10: 7713.59 | [24 empty] | Всего по разделу 2 Автоматизация и диспетчеризация общеобменной вентиляции
|  | справочно: | [34 empty] | справочно:
|  | Затраты труда рабочих |  |  | 7: 278,488 | [25 empty] | Затраты труда рабочих
|  | Затраты труда машинистов |  |  | 7: 5,598 | [25 empty] | Затраты труда машинистов
Раздел 3. АСКУЭ | [29 empty] | Раздел 3. АСКУЭ
14 | ФЕРм08-02-409-09 | Прокладка гофрированной трубы 91916 |  |  | 4: 100 м; 5: 0.6; 6: 1; 7: 0.6 | [17 empty] | Прокладка гофрированной трубы 91916
| 1 | ОТ |  |  | 8: 139.54; 10: 83.72; 11: 69.95; 12: 5856.21 | [18 empty] | ОТ
| 4 | М |  |  | 8: 2.79; 10: 1.67 | [18 empty] | М
|  | ЗТ |  |  | 4: чел.-ч; 5: 15.2; 7: 9.12 | [19 empty] | ЗТ
|  | Итого по расценке |  |  | 8: 142.33; 10: 85.39 | [20 empty] | Итого по расценке
|  | ФОТ |  |  | 10: 83.72; 12: 5856.21 | [19 empty] | ФОТ
| Пр/812-049.3-1 | НР Электротехнические установки на других объектах |  |  | 4: %; 5: 97; 7: 97; 10: 81.21; 12: 5680.52 | [19 empty] | НР Электротехнические установки на других объектах
| Пр/774-049.3 | СП Электротехнические установки на других объектах |  |  | 4: %; 5: 51; 7: 51; 10: 42.7; 12: 2986.67 | [19 empty] | СП Электротехнические установки на других объектах
|  | Всего по позиции |  |  | 10: 209.3 | [21 empty] | Всего по позиции
15 | ФЕРм08-02-148-01 | Прокладка кабеля КВПнг(C)-LSLTx-5е 4×2×0.52 (исходное КП) (прим.) |  |  | 4: 100 м; 5: 1.15; 6: 1; 7: 1.15 | [17 empty] | Прокладка кабеля КВПнг(C)-LSLTx-5е 4×2×0.52 (исходное КП) (прим.)
| 1 | ОТ |  |  | 8: 93.25; 10: 107.24; 11: 69.95; 12: 7501.44 | [18 empty] | ОТ
| 2 | ЭМ |  |  | 8: 46.25; 10: 53.19 | [18 empty] | ЭМ
| 3 | в т.ч. ОТм |  |  | 8: 5.02; 10: 5.77; 11: 69.95; 12: 403.61 | [18 empty] | в т.ч. ОТм
| 4 | М |  |  | 8: 37.03; 10: 42.58 | [18 empty] | М
|  | ЗТ |  |  | 4: чел.-ч; 5: 9.92; 7: 11.408 | [19 empty] | ЗТ
|  | ЗТм |  |  | 4: чел.-ч; 5: 0.4; 7: 0.46 | [19 empty] | ЗТм
|  | Итого по расценке |  |  | 8: 176.53; 10: 203.01 | [20 empty] | Итого по расценке
|  | ФОТ |  |  | 10: 113.01; 12: 7905.05 | [19 empty] | ФОТ
| Пр/812-049.3-1 | НР Электротехнические установки на других объектах |  |  | 4: %; 5: 97; 7: 97; 10: 109.62; 12: 7667.9 | [19 empty] | НР Электротехнические установки на других объектах
| Пр/774-049.3 | СП Электротехнические установки на других объектах |  |  | 4: %; 5: 51; 7: 51; 10: 57.64; 12: 4031.58 | [19 empty] | СП Электротехнические установки на других объектах
|  | Всего по позиции |  |  | 10: 370.27 | [21 empty] | Всего по позиции
16 | ФЕРм08-02-407-06 | Установка стальной защитной трубы d25 по проекту (прим.) |  |  | 4: 100 м; 5: 0.01; 6: 1; 7: 0.01 | [17 empty] | Установка стальной защитной трубы d25 по проекту (прим.)
| 1 | ОТ |  |  | 8: 142.88; 10: 1.43; 11: 69.95; 12: 100.03 | [18 empty] | ОТ
| 2 | ЭМ |  |  | 8: 96.36; 10: 0.96 | [18 empty] | ЭМ
| 3 | в т.ч. ОТм |  |  | 8: 9.54; 10: 0.1; 11: 69.95; 12: 7 | [18 empty] | в т.ч. ОТм
| 4 | М |  |  | 8: 109.31; 10: 1.09 | [18 empty] | М
|  | ЗТ |  |  | 4: чел.-ч; 5: 15.2; 7: 0.152 | [19 empty] | ЗТ
|  | ЗТм |  |  | 4: чел.-ч; 5: 0.76; 7: 0.0076 | [19 empty] | ЗТм
|  | Итого по расценке |  |  | 8: 348.55; 10: 3.48 | [20 empty] | Итого по расценке
|  | ФОТ |  |  | 10: 1.53; 12: 107.03 | [19 empty] | ФОТ
| Пр/812-049.3-1 | НР Электротехнические установки на других объектах |  |  | 4: %; 5: 97; 7: 97; 10: 1.48; 12: 103.82 | [19 empty] | НР Электротехнические установки на других объектах
| Пр/774-049.3 | СП Электротехнические установки на других объектах |  |  | 4: %; 5: 51; 7: 51; 10: 0.78; 12: 54.59 | [19 empty] | СП Электротехнические установки на других объектах
|  | Всего по позиции |  |  | 10: 5.74 | [21 empty] | Всего по позиции
|  | Итоги по разделу 3 АСКУЭ : | [33 empty] | Итоги по разделу 3 АСКУЭ :
|  | Всего прямые затраты (справочно) |  |  | 10: 291.88; 12: 14874.11 | [23 empty] | Всего прямые затраты (справочно)
|  | в том числе: | [34 empty] | в том числе:
|  | Оплата труда рабочих |  |  | 10: 192.39; 12: 13457.68 | [23 empty] | Оплата труда рабочих
|  | Эксплуатация машин |  |  | 10: 54.15; 12: 1025.6 | [23 empty] | Эксплуатация машин
|  | в том числе оплата труда машинистов (Отм) |  |  | 10: 5.87; 12: 410.61 | [23 empty] | в том числе оплата труда машинистов (Отм)
|  | Материалы |  |  | 10: 45.34; 12: 390.83 | [23 empty] | Материалы
|  | Монтажные работы |  |  | 10: 585.31; 12: 35399.19 | [23 empty] | Монтажные работы
|  | в том числе: | [34 empty] | в том числе:
|  | оплата труда |  |  | 10: 192.39; 12: 13457.68 | [23 empty] | оплата труда
| III-2026 | эксплуатация машин и механизмов |  |  | 10: 54.15; 12: 1025.6 | [23 empty] | эксплуатация машин и механизмов
|  | в том числе оплата труда машинистов (ОТм) |  |  | 10: 5.87; 12: 410.61 | [23 empty] | в том числе оплата труда машинистов (ОТм)
| III-2026 | материалы |  |  | 10: 45.34; 12: 390.83 | [23 empty] | материалы
|  | накладные расходы |  |  | 10: 192.31; 12: 13452.24 | [23 empty] | накладные расходы
|  | сметная прибыль |  |  | 10: 101.12; 12: 7072.84 | [23 empty] | сметная прибыль
|  | Всего ФОТ (справочно) |  |  | 10: 198.26; 12: 13868.29 | [23 empty] | Всего ФОТ (справочно)
|  | Всего накладные расходы (справочно) |  |  | 10: 192.31; 12: 13452.24 | [23 empty] | Всего накладные расходы (справочно)
|  | Всего сметная прибыль (справочно) |  |  | 10: 101.12; 12: 7072.84 | [23 empty] | Всего сметная прибыль (справочно)
|  | Всего по разделу 3 АСКУЭ |  |  | 10: 585.31 | [24 empty] | Всего по разделу 3 АСКУЭ
|  | справочно: | [34 empty] | справочно:
|  | Затраты труда рабочих |  |  | 7: 20,68 | [25 empty] | Затраты труда рабочих
|  | Затраты труда машинистов |  |  | 7: 0,4676 | [25 empty] | Затраты труда машинистов
Раздел 4. ВК | [29 empty] | Раздел 4. ВК
17 | ФЕРм08-02-409-09 | Прокладка гофрированной трубы 91916 |  |  | 4: 100 м; 5: 0.4; 6: 1; 7: 0.4 | [17 empty] | Прокладка гофрированной трубы 91916
| 1 | ОТ |  |  | 8: 139.54; 10: 55.82; 11: 69.95; 12: 3904.61 | [18 empty] | ОТ
| 4 | М |  |  | 8: 2.79; 10: 1.12 | [18 empty] | М
|  | ЗТ |  |  | 4: чел.-ч; 5: 15.2; 7: 6.08 | [19 empty] | ЗТ
|  | Итого по расценке |  |  | 8: 142.33; 10: 56.94 | [20 empty] | Итого по расценке
|  | ФОТ |  |  | 10: 55.82; 12: 3904.61 | [19 empty] | ФОТ
| Пр/812-049.3-1 | НР Электротехнические установки на других объектах |  |  | 4: %; 5: 97; 7: 97; 10: 54.15; 12: 3787.47 | [19 empty] | НР Электротехнические установки на других объектах
| Пр/774-049.3 | СП Электротехнические установки на других объектах |  |  | 4: %; 5: 51; 7: 51; 10: 28.47; 12: 1991.35 | [19 empty] | СП Электротехнические установки на других объектах
|  | Всего по позиции |  |  | 10: 139.56 | [21 empty] | Всего по позиции
18 | ФЕРм08-02-409-09 | Прокладка гофрированной трубы 91925 |  |  | 4: 100 м; 5: 1.5; 6: 1; 7: 1.5 | [17 empty] | Прокладка гофрированной трубы 91925
| 1 | ОТ |  |  | 8: 139.54; 10: 209.31; 11: 69.95; 12: 14641.23 | [18 empty] | ОТ
| 4 | М |  |  | 8: 2.79; 10: 4.19 | [18 empty] | М
|  | ЗТ |  |  | 4: чел.-ч; 5: 15.2; 7: 22.8 | [19 empty] | ЗТ
|  | Итого по расценке |  |  | 8: 142.33; 10: 213.5 | [20 empty] | Итого по расценке
|  | ФОТ |  |  | 10: 209.31; 12: 14641.23 | [19 empty] | ФОТ
| Пр/812-049.3-1 | НР Электротехнические установки на других объектах |  |  | 4: %; 5: 97; 7: 97; 10: 203.03; 12: 14201.99 | [19 empty] | НР Электротехнические установки на других объектах
| Пр/774-049.3 | СП Электротехнические установки на других объектах |  |  | 4: %; 5: 51; 7: 51; 10: 106.75; 12: 7467.03 | [19 empty] | СП Электротехнические установки на других объектах
|  | Всего по позиции |  |  | 10: 523.28 | [21 empty] | Всего по позиции
19 | ФЕРм08-02-148-01 | Прокладка кабеля МКЭШВнг(А)-LSLTx 2х2х0,75 (исходное КП) (прим.) |  |  | 4: 100 м; 5: 5.6; 6: 1; 7: 5.6 | [17 empty] | Прокладка кабеля МКЭШВнг(А)-LSLTx 2х2х0,75 (исходное КП) (прим.)
| 1 | ОТ |  |  | 8: 93.25; 10: 522.2; 11: 69.95; 12: 36527.89 | [18 empty] | ОТ
| 2 | ЭМ |  |  | 8: 46.25; 10: 259 | [18 empty] | ЭМ
| 3 | в т.ч. ОТм |  |  | 8: 5.02; 10: 28.11; 11: 69.95; 12: 1966.29 | [18 empty] | в т.ч. ОТм
| 4 | М |  |  | 8: 37.03; 10: 207.37 | [18 empty] | М
|  | ЗТ |  |  | 4: чел.-ч; 5: 9.92; 7: 55.552 | [19 empty] | ЗТ
|  | ЗТм |  |  | 4: чел.-ч; 5: 0.4; 7: 2.24 | [19 empty] | ЗТм
|  | Итого по расценке |  |  | 8: 176.53; 10: 988.57 | [20 empty] | Итого по расценке
|  | ФОТ |  |  | 10: 550.31; 12: 38494.18 | [19 empty] | ФОТ
| Пр/812-049.3-1 | НР Электротехнические установки на других объектах |  |  | 4: %; 5: 97; 7: 97; 10: 533.8; 12: 37339.35 | [19 empty] | НР Электротехнические установки на других объектах
| Пр/774-049.3 | СП Электротехнические установки на других объектах |  |  | 4: %; 5: 51; 7: 51; 10: 280.66; 12: 19632.03 | [19 empty] | СП Электротехнические установки на других объектах
|  | Всего по позиции |  |  | 10: 1803.03 | [21 empty] | Всего по позиции
20 | ФЕРм08-02-407-06 | Установка стальной защитной трубы d25 по проекту (прим.) |  |  | 4: 100 м; 5: 0.01; 6: 1; 7: 0.01 | [17 empty] | Установка стальной защитной трубы d25 по проекту (прим.)
| 1 | ОТ |  |  | 8: 142.88; 10: 1.43; 11: 69.95; 12: 100.03 | [18 empty] | ОТ
| 2 | ЭМ |  |  | 8: 96.36; 10: 0.96 | [18 empty] | ЭМ
| 3 | в т.ч. ОТм |  |  | 8: 9.54; 10: 0.1; 11: 69.95; 12: 7 | [18 empty] | в т.ч. ОТм
| 4 | М |  |  | 8: 109.31; 10: 1.09 | [18 empty] | М
|  | ЗТ |  |  | 4: чел.-ч; 5: 15.2; 7: 0.152 | [19 empty] | ЗТ
|  | ЗТм |  |  | 4: чел.-ч; 5: 0.76; 7: 0.0076 | [19 empty] | ЗТм
|  | Итого по расценке |  |  | 8: 348.55; 10: 3.48 | [20 empty] | Итого по расценке
|  | ФОТ |  |  | 10: 1.53; 12: 107.03 | [19 empty] | ФОТ
| Пр/812-049.3-1 | НР Электротехнические установки на других объектах |  |  | 4: %; 5: 97; 7: 97; 10: 1.48; 12: 103.82 | [19 empty] | НР Электротехнические установки на других объектах
| Пр/774-049.3 | СП Электротехнические установки на других объектах |  |  | 4: %; 5: 51; 7: 51; 10: 0.78; 12: 54.59 | [19 empty] | СП Электротехнические установки на других объектах
|  | Всего по позиции |  |  | 10: 5.74 | [21 empty] | Всего по позиции
21 | ФЕРм10-04-066-04 | Монтаж Коробка соединительная КС-4 12-0001-0002 |  |  | 4: шт; 5: 6; 6: 1; 7: 6 | [17 empty] | Монтаж Коробка соединительная КС-4 12-0001-0002
| 1 | ОТ |  |  | 8: 34.12; 10: 204.72; 11: 69.95; 12: 14320.16 | [18 empty] | ОТ
| 4 | М |  |  | 8: 7.95; 10: 47.7 | [18 empty] | М
|  | ЗТ |  |  | 4: чел.-ч; 5: 4; 7: 24 | [19 empty] | ЗТ
|  | Итого по расценке |  |  | 8: 42.07; 10: 252.42 | [20 empty] | Итого по расценке
|  | ФОТ |  |  | 10: 204.72; 12: 14320.16 | [19 empty] | ФОТ
| Пр/812-051.2-1 | НР Монтаж радиотелевизионного и электронного оборудования |  |  | 4: %; 5: 95; 7: 95; 10: 194.48; 12: 13604.15 | [19 empty] | НР Монтаж радиотелевизионного и электронного оборудования
| Пр/774-051.2 | СП Монтаж радиотелевизионного и электронного оборудования |  |  | 4: %; 5: 53; 7: 53; 10: 108.5; 12: 7589.68 | [19 empty] | СП Монтаж радиотелевизионного и электронного оборудования
|  | Всего по позиции |  |  | 10: 555.4 | [21 empty] | Всего по позиции
|  | Итоги по разделу 4 ВК : | [33 empty] | Итоги по разделу 4 ВК :
|  | Всего прямые затраты (справочно) |  |  | 10: 1514.91; 12: 76671.43 | [23 empty] | Всего прямые затраты (справочно)
|  | в том числе: | [34 empty] | в том числе:
|  | Оплата труда рабочих |  |  | 10: 993.48; 12: 69493.92 | [23 empty] | Оплата труда рабочих
|  | Эксплуатация машин |  |  | 10: 259.96; 12: 4923.64 | [23 empty] | Эксплуатация машин
|  | в том числе оплата труда машинистов (Отм) |  |  | 10: 28.21; 12: 1973.29 | [23 empty] | в том числе оплата труда машинистов (Отм)
|  | Материалы |  |  | 10: 261.47; 12: 2253.87 | [23 empty] | Материалы
|  | Монтажные работы |  |  | 10: 3027.01; 12: 182442.89 | [23 empty] | Монтажные работы
|  | в том числе: | [34 empty] | в том числе:
|  | оплата труда |  |  | 10: 993.48; 12: 69493.92 | [23 empty] | оплата труда
| III-2026 | эксплуатация машин и механизмов |  |  | 10: 259.96; 12: 4923.64 | [23 empty] | эксплуатация машин и механизмов
|  | в том числе оплата труда машинистов (ОТм) |  |  | 10: 28.21; 12: 1973.29 | [23 empty] | в том числе оплата труда машинистов (ОТм)
| III-2026 | материалы |  |  | 10: 261.47; 12: 2253.87 | [23 empty] | материалы
|  | накладные расходы |  |  | 10: 986.94; 12: 69036.78 | [23 empty] | накладные расходы
|  | сметная прибыль |  |  | 10: 525.16; 12: 36734.68 | [23 empty] | сметная прибыль
|  | Всего ФОТ (справочно) |  |  | 10: 1021.69; 12: 71467.21 | [23 empty] | Всего ФОТ (справочно)
|  | Всего накладные расходы (справочно) |  |  | 10: 986.94; 12: 69036.78 | [23 empty] | Всего накладные расходы (справочно)
|  | Всего сметная прибыль (справочно) |  |  | 10: 525.16; 12: 36734.68 | [23 empty] | Всего сметная прибыль (справочно)
|  | Всего по разделу 4 ВК |  |  | 10: 3027.01 | [24 empty] | Всего по разделу 4 ВК
|  | справочно: | [34 empty] | справочно:
|  | Затраты труда рабочих |  |  | 7: 108,584 | [25 empty] | Затраты труда рабочих
|  | Затраты труда машинистов |  |  | 7: 2,2476 | [25 empty] | Затраты труда машинистов
Раздел 5. Электроснабжение | [29 empty] | Раздел 5. Электроснабжение
22 | ФЕРм08-02-409-09 | Прокладка гофрированной трубы 91916 |  |  | 4: 100 м; 5: 0.2; 6: 1; 7: 0.2 | [17 empty] | Прокладка гофрированной трубы 91916
| 1 | ОТ |  |  | 8: 139.54; 10: 27.91; 11: 69.95; 12: 1952.3 | [18 empty] | ОТ
| 4 | М |  |  | 8: 2.79; 10: 0.56 | [18 empty] | М
|  | ЗТ |  |  | 4: чел.-ч; 5: 15.2; 7: 3.04 | [19 empty] | ЗТ
|  | Итого по расценке |  |  | 8: 142.33; 10: 28.47 | [20 empty] | Итого по расценке
|  | ФОТ |  |  | 10: 27.91; 12: 1952.3 | [19 empty] | ФОТ
| Пр/812-049.3-1 | НР Электротехнические установки на других объектах |  |  | 4: %; 5: 97; 7: 97; 10: 27.07; 12: 1893.73 | [19 empty] | НР Электротехнические установки на других объектах
| Пр/774-049.3 | СП Электротехнические установки на других объектах |  |  | 4: %; 5: 51; 7: 51; 10: 14.23; 12: 995.67 | [19 empty] | СП Электротехнические установки на других объектах
|  | Всего по позиции |  |  | 10: 69.77 | [21 empty] | Всего по позиции
23 | ФЕРм08-02-148-01 | Прокладка кабеля КВПнг(C)-LSLTx-5е 4×2×0.52 (исходное КП) (прим.) |  |  | 4: 100 м; 5: 0.7; 6: 1; 7: 0.7 | [17 empty] | Прокладка кабеля КВПнг(C)-LSLTx-5е 4×2×0.52 (исходное КП) (прим.)
| 1 | ОТ |  |  | 8: 93.25; 10: 65.28; 11: 69.95; 12: 4566.34 | [18 empty] | ОТ
| 2 | ЭМ |  |  | 8: 46.25; 10: 32.38 | [18 empty] | ЭМ
| 3 | в т.ч. ОТм |  |  | 8: 5.02; 10: 3.51; 11: 69.95; 12: 245.52 | [18 empty] | в т.ч. ОТм
| 4 | М |  |  | 8: 37.03; 10: 25.92 | [18 empty] | М
|  | ЗТ |  |  | 4: чел.-ч; 5: 9.92; 7: 6.944 | [19 empty] | ЗТ
|  | ЗТм |  |  | 4: чел.-ч; 5: 0.4; 7: 0.28 | [19 empty] | ЗТм
|  | Итого по расценке |  |  | 8: 176.53; 10: 123.58 | [20 empty] | Итого по расценке
|  | ФОТ |  |  | 10: 68.79; 12: 4811.86 | [19 empty] | ФОТ
| Пр/812-049.3-1 | НР Электротехнические установки на других объектах |  |  | 4: %; 5: 97; 7: 97; 10: 66.73; 12: 4667.5 | [19 empty] | НР Электротехнические установки на других объектах
| Пр/774-049.3 | СП Электротехнические установки на других объектах |  |  | 4: %; 5: 51; 7: 51; 10: 35.08; 12: 2454.05 | [19 empty] | СП Электротехнические установки на других объектах
|  | Всего по позиции |  |  | 10: 225.39 | [21 empty] | Всего по позиции
24 | ФЕРм08-02-407-06 | Установка стальной защитной трубы d25 по проекту (прим.) |  |  | 4: 100 м; 5: 0.01; 6: 1; 7: 0.01 | [17 empty] | Установка стальной защитной трубы d25 по проекту (прим.)
| 1 | ОТ |  |  | 8: 142.88; 10: 1.43; 11: 69.95; 12: 100.03 | [18 empty] | ОТ
| 2 | ЭМ |  |  | 8: 96.36; 10: 0.96 | [18 empty] | ЭМ
| 3 | в т.ч. ОТм |  |  | 8: 9.54; 10: 0.1; 11: 69.95; 12: 7 | [18 empty] | в т.ч. ОТм
| 4 | М |  |  | 8: 109.31; 10: 1.09 | [18 empty] | М
|  | ЗТ |  |  | 4: чел.-ч; 5: 15.2; 7: 0.152 | [19 empty] | ЗТ
|  | ЗТм |  |  | 4: чел.-ч; 5: 0.76; 7: 0.0076 | [19 empty] | ЗТм
|  | Итого по расценке |  |  | 8: 348.55; 10: 3.48 | [20 empty] | Итого по расценке
|  | ФОТ |  |  | 10: 1.53; 12: 107.03 | [19 empty] | ФОТ
| Пр/812-049.3-1 | НР Электротехнические установки на других объектах |  |  | 4: %; 5: 97; 7: 97; 10: 1.48; 12: 103.82 | [19 empty] | НР Электротехнические установки на других объектах
| Пр/774-049.3 | СП Электротехнические установки на других объектах |  |  | 4: %; 5: 51; 7: 51; 10: 0.78; 12: 54.59 | [19 empty] | СП Электротехнические установки на других объектах
|  | Всего по позиции |  |  | 10: 5.74 | [21 empty] | Всего по позиции
25 | ФЕРм11-04-020-01 | Заделка коннектора RJ45 8P8C (прим.) |  |  | 4: шт; 5: 2; 6: 1; 7: 2 | [17 empty] | Заделка коннектора RJ45 8P8C (прим.)
| 1 | ОТ |  |  | 8: 19.36; 10: 38.72; 11: 69.95; 12: 2708.46 | [18 empty] | ОТ
| 4 | М |  |  | 8: 6.17; 10: 12.34 | [18 empty] | М
|  | ЗТ |  |  | 4: чел.-ч; 5: 2.06; 7: 4.12 | [19 empty] | ЗТ
|  | Итого по расценке |  |  | 8: 25.53; 10: 51.06 | [20 empty] | Итого по расценке
|  | ФОТ |  |  | 10: 38.72; 12: 2708.46 | [19 empty] | ФОТ
| Пр/812-053.0-1 | НР Приборы, средства автоматизации и вычислительной техники |  |  | 4: %; 5: 90; 7: 90; 10: 34.85; 12: 2437.61 | [19 empty] | НР Приборы, средства автоматизации и вычислительной техники
| Пр/774-053.0 | СП Приборы, средства автоматизации и вычислительной техники |  |  | 4: %; 5: 46; 7: 46; 10: 17.81; 12: 1245.89 | [19 empty] | СП Приборы, средства автоматизации и вычислительной техники
|  | Всего по позиции |  |  | 10: 103.72 | [21 empty] | Всего по позиции
|  | Итоги по разделу 5 Электроснабжение : | [33 empty] | Итоги по разделу 5 Электроснабжение :
|  | Всего прямые затраты (справочно) |  |  | 10: 206.59; 12: 10302.61 | [23 empty] | Всего прямые затраты (справочно)
|  | в том числе: | [34 empty] | в том числе:
|  | Оплата труда рабочих |  |  | 10: 133.34; 12: 9327.13 | [23 empty] | Оплата труда рабочих
|  | Эксплуатация машин |  |  | 10: 33.34; 12: 631.46 | [23 empty] | Эксплуатация машин
|  | в том числе оплата труда машинистов (Отм) |  |  | 10: 3.61; 12: 252.52 | [23 empty] | в том числе оплата труда машинистов (Отм)
|  | Материалы |  |  | 10: 39.91; 12: 344.02 | [23 empty] | Материалы
|  | Монтажные работы |  |  | 10: 404.62; 12: 24155.47 | [23 empty] | Монтажные работы
|  | в том числе: | [34 empty] | в том числе:
|  | оплата труда |  |  | 10: 133.34; 12: 9327.13 | [23 empty] | оплата труда
| III-2026 | эксплуатация машин и механизмов |  |  | 10: 33.34; 12: 631.46 | [23 empty] | эксплуатация машин и механизмов
|  | в том числе оплата труда машинистов (ОТм) |  |  | 10: 3.61; 12: 252.52 | [23 empty] | в том числе оплата труда машинистов (ОТм)
| III-2026 | материалы |  |  | 10: 39.91; 12: 344.02 | [23 empty] | материалы
|  | накладные расходы |  |  | 10: 130.13; 12: 9102.66 | [23 empty] | накладные расходы
|  | сметная прибыль |  |  | 10: 67.9; 12: 4750.2 | [23 empty] | сметная прибыль
|  | Всего ФОТ (справочно) |  |  | 10: 136.95; 12: 9579.65 | [23 empty] | Всего ФОТ (справочно)
|  | Всего накладные расходы (справочно) |  |  | 10: 130.13; 12: 9102.66 | [23 empty] | Всего накладные расходы (справочно)
|  | Всего сметная прибыль (справочно) |  |  | 10: 67.9; 12: 4750.2 | [23 empty] | Всего сметная прибыль (справочно)
|  | Всего по разделу 5 Электроснабжение |  |  | 10: 404.62 | [24 empty] | Всего по разделу 5 Электроснабжение
|  | справочно: | [34 empty] | справочно:
|  | Затраты труда рабочих |  |  | 7: 14,256 | [25 empty] | Затраты труда рабочих
|  | Затраты труда машинистов |  |  | 7: 0,2876 | [25 empty] | Затраты труда машинистов
Раздел 6. СРК серверной | [29 empty] | Раздел 6. СРК серверной
26 | ФЕРм08-02-409-09 | Прокладка гофрированной трубы 91916 |  |  | 4: 100 м; 5: 0.1; 6: 1; 7: 0.1 | [17 empty] | Прокладка гофрированной трубы 91916
| 1 | ОТ |  |  | 8: 139.54; 10: 13.95; 11: 69.95; 12: 975.8 | [18 empty] | ОТ
| 4 | М |  |  | 8: 2.79; 10: 0.28 | [18 empty] | М
|  | ЗТ |  |  | 4: чел.-ч; 5: 15.2; 7: 1.52 | [19 empty] | ЗТ
|  | Итого по расценке |  |  | 8: 142.33; 10: 14.23 | [20 empty] | Итого по расценке
|  | ФОТ |  |  | 10: 13.95; 12: 975.8 | [19 empty] | ФОТ
| Пр/812-049.3-1 | НР Электротехнические установки на других объектах |  |  | 4: %; 5: 97; 7: 97; 10: 13.53; 12: 946.53 | [19 empty] | НР Электротехнические установки на других объектах
| Пр/774-049.3 | СП Электротехнические установки на других объектах |  |  | 4: %; 5: 51; 7: 51; 10: 7.11; 12: 497.66 | [19 empty] | СП Электротехнические установки на других объектах
|  | Всего по позиции |  |  | 10: 34.87 | [21 empty] | Всего по позиции
27 | ФЕРм08-02-148-01 | Прокладка кабеля МКЭШВнг(А)-LSLTx 2х2х0,75 (исходное КП) (прим.) |  |  | 4: 100 м; 5: 0.1; 6: 1; 7: 0.1 | [17 empty] | Прокладка кабеля МКЭШВнг(А)-LSLTx 2х2х0,75 (исходное КП) (прим.)
| 1 | ОТ |  |  | 8: 93.25; 10: 9.33; 11: 69.95; 12: 652.63 | [18 empty] | ОТ
| 2 | ЭМ |  |  | 8: 46.25; 10: 4.63 | [18 empty] | ЭМ
| 3 | в т.ч. ОТм |  |  | 8: 5.02; 10: 0.5; 11: 69.95; 12: 34.98 | [18 empty] | в т.ч. ОТм
| 4 | М |  |  | 8: 37.03; 10: 3.7 | [18 empty] | М
|  | ЗТ |  |  | 4: чел.-ч; 5: 9.92; 7: 0.992 | [19 empty] | ЗТ
|  | ЗТм |  |  | 4: чел.-ч; 5: 0.4; 7: 0.04 | [19 empty] | ЗТм
|  | Итого по расценке |  |  | 8: 176.53; 10: 17.66 | [20 empty] | Итого по расценке
|  | ФОТ |  |  | 10: 9.83; 12: 687.61 | [19 empty] | ФОТ
| Пр/812-049.3-1 | НР Электротехнические установки на других объектах |  |  | 4: %; 5: 97; 7: 97; 10: 9.54; 12: 666.98 | [19 empty] | НР Электротехнические установки на других объектах
| Пр/774-049.3 | СП Электротехнические установки на других объектах |  |  | 4: %; 5: 51; 7: 51; 10: 5.01; 12: 350.68 | [19 empty] | СП Электротехнические установки на других объектах
|  | Всего по позиции |  |  | 10: 32.21 | [21 empty] | Всего по позиции
|  | Итоги по разделу 6 СРК серверной : | [33 empty] | Итоги по разделу 6 СРК серверной :
|  | Всего прямые затраты (справочно) |  |  | 10: 31.89; 12: 1750.43 | [23 empty] | Всего прямые затраты (справочно)
|  | в том числе: | [34 empty] | в том числе:
|  | Оплата труда рабочих |  |  | 10: 23.28; 12: 1628.43 | [23 empty] | Оплата труда рабочих
|  | Эксплуатация машин |  |  | 10: 4.63; 12: 87.69 | [23 empty] | Эксплуатация машин
|  | в том числе оплата труда машинистов (Отм) |  |  | 10: 0.5; 12: 34.98 | [23 empty] | в том числе оплата труда машинистов (Отм)
|  | Материалы |  |  | 10: 3.98; 12: 34.31 | [23 empty] | Материалы
|  | Монтажные работы |  |  | 10: 67.08; 12: 4212.28 | [23 empty] | Монтажные работы
|  | в том числе: | [34 empty] | в том числе:
|  | оплата труда |  |  | 10: 23.28; 12: 1628.43 | [23 empty] | оплата труда
| III-2026 | эксплуатация машин и механизмов |  |  | 10: 4.63; 12: 87.69 | [23 empty] | эксплуатация машин и механизмов
|  | в том числе оплата труда машинистов (ОТм) |  |  | 10: 0.5; 12: 34.98 | [23 empty] | в том числе оплата труда машинистов (ОТм)
| III-2026 | материалы |  |  | 10: 3.98; 12: 34.31 | [23 empty] | материалы
|  | накладные расходы |  |  | 10: 23.07; 12: 1613.51 | [23 empty] | накладные расходы
|  | сметная прибыль |  |  | 10: 12.12; 12: 848.34 | [23 empty] | сметная прибыль
|  | Всего ФОТ (справочно) |  |  | 10: 23.78; 12: 1663.41 | [23 empty] | Всего ФОТ (справочно)
|  | Всего накладные расходы (справочно) |  |  | 10: 23.07; 12: 1613.51 | [23 empty] | Всего накладные расходы (справочно)
|  | Всего сметная прибыль (справочно) |  |  | 10: 12.12; 12: 848.34 | [23 empty] | Всего сметная прибыль (справочно)
|  | Всего по разделу 6 СРК серверной |  |  | 10: 67.08 | [24 empty] | Всего по разделу 6 СРК серверной
|  | справочно: | [34 empty] | справочно:
|  | Затраты труда рабочих |  |  | 7: 2,512 | [25 empty] | Затраты труда рабочих
|  | Затраты труда машинистов |  |  | 7: 0,04 | [25 empty] | Затраты труда машинистов
Раздел 7. Автоматизация и диспетчеризация общеобменной вентиляции | [29 empty] | Раздел 7. Автоматизация и диспетчеризация общеобменной вентиляции
28 | ФЕРм08-02-395-02 | Монтаж проволочного лотка FC5030, 17 секций по3м (прим.) |  |  | 4: т; 5: 0.10761; 6: 1; 7: 0.10761 | [17 empty] | Монтаж проволочного лотка FC5030, 17 секций по3м (прим.)
| 1 | ОТ |  |  | 8: 436.91; 10: 47.02; 11: 69.95; 12: 3289.05 | [18 empty] | ОТ
| 2 | ЭМ |  |  | 8: 295.08; 10: 31.75 | [18 empty] | ЭМ
| 3 | в т.ч. ОТм |  |  | 8: 31.38; 10: 3.38; 11: 69.95; 12: 236.43 | [18 empty] | в т.ч. ОТм
| 4 | М |  |  | 8: 52.95; 10: 5.7 | [18 empty] | М
|  | ЗТ |  |  | 4: чел.-ч; 5: 46.48; 7: 5.0017 | [19 empty] | ЗТ
|  | ЗТм |  |  | 4: чел.-ч; 5: 2.5; 7: 0.26903 | [19 empty] | ЗТм
|  | Итого по расценке |  |  | 8: 784.94; 10: 84.47 | [20 empty] | Итого по расценке
|  | ФОТ |  |  | 10: 50.4; 12: 3525.48 | [19 empty] | ФОТ
| Пр/812-049.3-1 | НР Электротехнические установки на других объектах |  |  | 4: %; 5: 97; 7: 97; 10: 48.89; 12: 3419.72 | [19 empty] | НР Электротехнические установки на других объектах
| Пр/774-049.3 | СП Электротехнические установки на других объектах |  |  | 4: %; 5: 51; 7: 51; 10: 25.7; 12: 1797.99 | [19 empty] | СП Электротехнические установки на других объектах
|  | Всего по позиции |  |  | 10: 159.06 | [21 empty] | Всего по позиции
29 | ФЕРм08-01-087-03 | Установка опор BMM1030 с крепёжным комплектом CM3500001 (прим.) |  |  | 4: т; 5: 0.016269; 6: 1; 7: 0.016269 | [17 empty] | Установка опор BMM1030 с крепёжным комплектом CM3500001 (прим.)
| 1 | ОТ |  |  | 8: 515.63; 10: 8.39; 11: 69.95; 12: 586.88 | [18 empty] | ОТ
| 2 | ЭМ |  |  | 8: 395.65; 10: 6.44 | [18 empty] | ЭМ
| 3 | в т.ч. ОТм |  |  | 8: 40.16; 10: 0.65; 11: 69.95; 12: 45.47 | [18 empty] | в т.ч. ОТм
| 4 | М |  |  | 8: 482.18; 10: 7.84 | [18 empty] | М
|  | ЗТ |  |  | 4: чел.-ч; 5: 53.6; 7: 0.87202 | [19 empty] | ЗТ
|  | ЗТм |  |  | 4: чел.-ч; 5: 3.2; 7: 0.052061 | [19 empty] | ЗТм
|  | Итого по расценке |  |  | 8: 1393.46; 10: 22.67 | [20 empty] | Итого по расценке
|  | ФОТ |  |  | 10: 9.04; 12: 632.35 | [19 empty] | ФОТ
| Пр/812-049.3-1 | НР Электротехнические установки на других объектах |  |  | 4: %; 5: 97; 7: 97; 10: 8.77; 12: 613.38 | [19 empty] | НР Электротехнические установки на других объектах
| Пр/774-049.3 | СП Электротехнические установки на других объектах |  |  | 4: %; 5: 51; 7: 51; 10: 4.61; 12: 322.5 | [19 empty] | СП Электротехнические установки на других объектах
|  | Всего по позиции |  |  | 10: 36.05 | [21 empty] | Всего по позиции
|  | Итоги по разделу 7 Автоматизация и диспетчеризация общеобменной вентиляции : | [33 empty] | Итоги по разделу 7 Автоматизация и диспетчеризация общеобменной вентиляции :
|  | Всего прямые затраты (справочно) |  |  | 10: 107.14; 12: 4715.96 | [23 empty] | Всего прямые затраты (справочно)
|  | в том числе: | [34 empty] | в том числе:
|  | Оплата труда рабочих |  |  | 10: 55.41; 12: 3875.93 | [23 empty] | Оплата труда рабочих
|  | Эксплуатация машин |  |  | 10: 38.19; 12: 723.32 | [23 empty] | Эксплуатация машин
|  | в том числе оплата труда машинистов (Отм) |  |  | 10: 4.03; 12: 281.9 | [23 empty] | в том числе оплата труда машинистов (Отм)
|  | Материалы |  |  | 10: 13.54; 12: 116.71 | [23 empty] | Материалы
|  | Монтажные работы |  |  | 10: 195.11; 12: 10869.55 | [23 empty] | Монтажные работы
|  | в том числе: | [34 empty] | в том числе:
|  | оплата труда |  |  | 10: 55.41; 12: 3875.93 | [23 empty] | оплата труда
| III-2026 | эксплуатация машин и механизмов |  |  | 10: 38.19; 12: 723.32 | [23 empty] | эксплуатация машин и механизмов
|  | в том числе оплата труда машинистов (ОТм) |  |  | 10: 4.03; 12: 281.9 | [23 empty] | в том числе оплата труда машинистов (ОТм)
| III-2026 | материалы |  |  | 10: 13.54; 12: 116.71 | [23 empty] | материалы
|  | накладные расходы |  |  | 10: 57.66; 12: 4033.1 | [23 empty] | накладные расходы
|  | сметная прибыль |  |  | 10: 30.31; 12: 2120.49 | [23 empty] | сметная прибыль
|  | Всего ФОТ (справочно) |  |  | 10: 59.44; 12: 4157.83 | [23 empty] | Всего ФОТ (справочно)
|  | Всего накладные расходы (справочно) |  |  | 10: 57.66; 12: 4033.1 | [23 empty] | Всего накладные расходы (справочно)
|  | Всего сметная прибыль (справочно) |  |  | 10: 30.31; 12: 2120.49 | [23 empty] | Всего сметная прибыль (справочно)
|  | Всего по разделу 7 Автоматизация и диспетчеризация общеобменной вентиляции |  |  | 10: 195.11 | [24 empty] | Всего по разделу 7 Автоматизация и диспетчеризация общеобменной вентиляции
|  | справочно: | [34 empty] | справочно:
|  | Затраты труда рабочих |  |  | 7: 5,8737312 | [25 empty] | Затраты труда рабочих
|  | Затраты труда машинистов |  |  | 7: 0,3210858 | [25 empty] | Затраты труда машинистов
Раздел 8. АСКУЭ | [29 empty] | Раздел 8. АСКУЭ
30 | ФЕРм11-03-001-01 | Монтаж Адаптер RS232/RS485/RS485-Ethernet ЛЭРС ETHERNET 2.0/MFCC-001-120 (прим.) | [28 empty] | Монтаж Адаптер RS232/RS485/RS485-Ethernet ЛЭРС ETHERNET 2.0/MFCC-001-120 (прим.) | bar: 4 to 7
| 1 | ОТ |  |  | 8: 5.16; 10: 5.16; 11: 69.95; 12: 360.94 | [18 empty] | ОТ
| 4 | М |  |  | 8: 1.09; 10: 1.09 | [18 empty] | М
|  | ЗТ |  |  | 4: чел.-ч; 5: 0.52; 7: 0.52 | [19 empty] | ЗТ
|  | Итого по расценке |  |  | 8: 6.25; 10: 6.25 | [20 empty] | Итого по расценке
|  | ФОТ |  |  | 10: 5.16; 12: 360.94 | [19 empty] | ФОТ
| Пр/812-053.0-1 | НР Приборы, средства автоматизации и вычислительной техники |  |  | 4: %; 5: 90; 7: 90; 10: 4.64; 12: 324.85 | [19 empty] | НР Приборы, средства автоматизации и вычислительной техники
| Пр/774-053.0 | СП Приборы, средства автоматизации и вычислительной техники |  |  | 4: %; 5: 46; 7: 46; 10: 2.37; 12: 166.03 | [19 empty] | СП Приборы, средства автоматизации и вычислительной техники
|  | Всего по позиции |  |  | 10: 13.26 | [21 empty] | Всего по позиции
31 | ФЕРм11-03-001-01 | Монтаж Модем GSM CSD/GPRS, с внешней антенной, кабель 2.5м, разъем SMA-M GSM LitePRO (прим.) | [28 empty] | Монтаж Модем GSM CSD/GPRS, с внешней антенной, кабель 2.5м, разъем SMA-M GSM LitePRO (прим.) | bar: 4 to 7
| 1 | ОТ |  |  | 8: 5.16; 10: 5.16; 11: 69.95; 12: 360.94 | [18 empty] | ОТ
| 4 | М |  |  | 8: 1.09; 10: 1.09 | [18 empty] | М
|  | ЗТ |  |  | 4: чел.-ч; 5: 0.52; 7: 0.52 | [19 empty] | ЗТ
|  | Итого по расценке |  |  | 8: 6.25; 10: 6.25 | [20 empty] | Итого по расценке
|  | ФОТ |  |  | 10: 5.16; 12: 360.94 | [19 empty] | ФОТ
| Пр/812-053.0-1 | НР Приборы, средства автоматизации и вычислительной техники |  |  | 4: %; 5: 90; 7: 90; 10: 4.64; 12: 324.85 | [19 empty] | НР Приборы, средства автоматизации и вычислительной техники
| Пр/774-053.0 | СП Приборы, средства автоматизации и вычислительной техники |  |  | 4: %; 5: 46; 7: 46; 10: 2.37; 12: 166.03 | [19 empty] | СП Приборы, средства автоматизации и вычислительной техники
|  | Всего по позиции |  |  | 10: 13.26 | [21 empty] | Всего по позиции
|  | Итоги по разделу 8 АСКУЭ : | [33 empty] | Итоги по разделу 8 АСКУЭ :
|  | Всего прямые затраты (справочно) |  |  | 10: 12.5; 12: 740.67 | [23 empty] | Всего прямые затраты (справочно)
|  | в том числе: | [34 empty] | в том числе:
|  | Оплата труда рабочих |  |  | 10: 10.32; 12: 721.88 | [23 empty] | Оплата труда рабочих
|  | Материалы |  |  | 10: 2.18; 12: 18.79 | [23 empty] | Материалы
|  | Монтажные работы |  |  | 10: 26.52; 12: 1722.43 | [23 empty] | Монтажные работы
|  | в том числе: | [34 empty] | в том числе:
|  | оплата труда |  |  | 10: 10.32; 12: 721.88 | [23 empty] | оплата труда
| III-2026 | материалы |  |  | 10: 2.18; 12: 18.79 | [23 empty] | материалы
|  | накладные расходы |  |  | 10: 9.28; 12: 649.7 | [23 empty] | накладные расходы
|  | сметная прибыль |  |  | 10: 4.74; 12: 332.06 | [23 empty] | сметная прибыль
|  | Всего ФОТ (справочно) |  |  | 10: 10.32; 12: 721.88 | [23 empty] | Всего ФОТ (справочно)
|  | Всего накладные расходы (справочно) |  |  | 10: 9.28; 12: 649.7 | [23 empty] | Всего накладные расходы (справочно)
|  | Всего сметная прибыль (справочно) |  |  | 10: 4.74; 12: 332.06 | [23 empty] | Всего сметная прибыль (справочно)
|  | Всего по разделу 8 АСКУЭ |  |  | 10: 26.52 | [24 empty] | Всего по разделу 8 АСКУЭ
|  | справочно: | [34 empty] | справочно:
|  | Затраты труда рабочих |  |  | 7: 1,04 | [25 empty] | Затраты труда рабочих
Раздел 9. ВК | [29 empty] | Раздел 9. ВК
32 | ФЕРм11-03-001-01 | Монтаж Датчик контроля 24В, NC h2o-Контакт NEW исп.2 (прим.) |  |  | 4: шт; 5: 6; 6: 1; 7: 6 | [17 empty] | Монтаж Датчик контроля 24В, NC h2o-Контакт NEW исп.2 (прим.)
| 1 | ОТ |  |  | 8: 5.16; 10: 30.96; 11: 69.95; 12: 2165.65 | [18 empty] | ОТ
| 4 | М |  |  | 8: 1.09; 10: 6.54 | [18 empty] | М
|  | ЗТ |  |  | 4: чел.-ч; 5: 0.52; 7: 3.12 | [19 empty] | ЗТ
|  | Итого по расценке |  |  | 8: 6.25; 10: 37.5 | [20 empty] | Итого по расценке
|  | ФОТ |  |  | 10: 30.96; 12: 2165.65 | [19 empty] | ФОТ
| Пр/812-053.0-1 | НР Приборы, средства автоматизации и вычислительной техники |  |  | 4: %; 5: 90; 7: 90; 10: 27.86; 12: 1949.09 | [19 empty] | НР Приборы, средства автоматизации и вычислительной техники
| Пр/774-053.0 | СП Приборы, средства автоматизации и вычислительной техники |  |  | 4: %; 5: 46; 7: 46; 10: 14.24; 12: 996.2 | [19 empty] | СП Приборы, средства автоматизации и вычислительной техники
|  | Всего по позиции |  |  | 10: 79.6 | [21 empty] | Всего по позиции
|  | Итоги по разделу 9 ВК : | [33 empty] | Итоги по разделу 9 ВК :
|  | Всего прямые затраты (справочно) |  |  | 10: 37.5; 12: 2222.02 | [23 empty] | Всего прямые затраты (справочно)
|  | в том числе: | [34 empty] | в том числе:
|  | Оплата труда рабочих |  |  | 10: 30.96; 12: 2165.65 | [23 empty] | Оплата труда рабочих
|  | Материалы |  |  | 10: 6.54; 12: 56.37 | [23 empty] | Материалы
|  | Монтажные работы |  |  | 10: 79.6; 12: 5167.31 | [23 empty] | Монтажные работы
|  | в том числе: | [34 empty] | в том числе:
|  | оплата труда |  |  | 10: 30.96; 12: 2165.65 | [23 empty] | оплата труда
| III-2026 | материалы |  |  | 10: 6.54; 12: 56.37 | [23 empty] | материалы
|  | накладные расходы |  |  | 10: 27.86; 12: 1949.09 | [23 empty] | накладные расходы
|  | сметная прибыль |  |  | 10: 14.24; 12: 996.2 | [23 empty] | сметная прибыль
|  | Всего ФОТ (справочно) |  |  | 10: 30.96; 12: 2165.65 | [23 empty] | Всего ФОТ (справочно)
|  | Всего накладные расходы (справочно) |  |  | 10: 27.86; 12: 1949.09 | [23 empty] | Всего накладные расходы (справочно)
|  | Всего сметная прибыль (справочно) |  |  | 10: 14.24; 12: 996.2 | [23 empty] | Всего сметная прибыль (справочно)
|  | Всего по разделу 9 ВК |  |  | 10: 79.6 | [24 empty] | Всего по разделу 9 ВК
|  | справочно: | [34 empty] | справочно:
|  | Затраты труда рабочих |  |  | 7: 3,12 | [25 empty] | Затраты труда рабочих
Раздел 10. Диспетчеризация инженерных систем | [29 empty] | Раздел 10. Диспетчеризация инженерных систем
33 | ФЕРм11-04-002-01 | Монтаж Рабочая станция Race VA655; DEPO Race VA655 (ДАЦН. 466219.105-06.06) H770/i7-12700/Cool/16GbD5/256GB_PCIe_M.2/256GB_SSD_2.5/DVD±RW/intVideo/500W/CAR3WS (прим.) | [28 empty] | Монтаж Рабочая станция Race VA655; DEPO Race VA655 (ДАЦН. 466219.105-06.06) H770/i7-12700/Cool/16GbD5/256GB_PCIe_M.2/256GB_SSD_2.5/DVD±RW/intVideo/500W/CAR3WS (прим.) | bar: 4 to 7
| 1 | ОТ |  |  | 8: 8.79; 10: 8.79; 11: 69.95; 12: 614.86 | [18 empty] | ОТ
| 2 | ЭМ |  |  | 8: 10.51; 10: 10.51 | [18 empty] | ЭМ
| 3 | в т.ч. ОТм |  |  | 8: 1.86; 10: 1.86; 11: 69.95; 12: 130.11 | [18 empty] | в т.ч. ОТм
| 4 | М |  |  | 8: 0.18; 10: 0.18 | [18 empty] | М
|  | ЗТ |  |  | 4: чел.-ч; 5: 1.03; 7: 1.03 | [19 empty] | ЗТ
|  | ЗТм |  |  | 4: чел.-ч; 5: 0.16; 7: 0.16 | [19 empty] | ЗТм
|  | Итого по расценке |  |  | 8: 19.48; 10: 19.48 | [20 empty] | Итого по расценке
|  | ФОТ |  |  | 10: 10.65; 12: 744.97 | [19 empty] | ФОТ
| Пр/812-053.0-1 | НР Приборы, средства автоматизации и вычислительной техники |  |  | 4: %; 5: 90; 7: 90; 10: 9.59; 12: 670.47 | [19 empty] | НР Приборы, средства автоматизации и вычислительной техники
| Пр/774-053.0 | СП Приборы, средства автоматизации и вычислительной техники |  |  | 4: %; 5: 46; 7: 46; 10: 4.9; 12: 342.69 | [19 empty] | СП Приборы, средства автоматизации и вычислительной техники
|  | Всего по позиции |  |  | 10: 33.97 | [21 empty] | Всего по позиции
34 | ФЕРм10-04-067-23 | Монтаж Монитор DEPO Vision MR240 ДАЦН.467849.046-02.02 (прим.) |  |  | 4: шт; 5: 2; 6: 1; 7: 2 | [17 empty] | Монтаж Монитор DEPO Vision MR240 ДАЦН.467849.046-02.02 (прим.)
| 1 | ОТ |  |  | 8: 22.18; 10: 44.36; 11: 69.95; 12: 3102.98 | [18 empty] | ОТ
| 2 | ЭМ |  |  | 8: 0.9; 10: 1.8 | [18 empty] | ЭМ
| 3 | в т.ч. ОТм |  |  | 8: 0.1; 10: 0.2; 11: 69.95; 12: 13.99 | [18 empty] | в т.ч. ОТм
| 4 | М |  |  | 8: 0.44; 10: 0.88 | [18 empty] | М
|  | ЗТ |  |  | 4: чел.-ч; 5: 2; 7: 4 | [19 empty] | ЗТ
|  | ЗТм |  |  | 4: чел.-ч; 5: 0.01; 7: 0.02 | [19 empty] | ЗТм
|  | Итого по расценке |  |  | 8: 23.52; 10: 47.04 | [20 empty] | Итого по расценке
|  | ФОТ |  |  | 10: 44.56; 12: 3116.97 | [19 empty] | ФОТ
| Пр/812-051.2-1 | НР Монтаж радиотелевизионного и электронного оборудования |  |  | 4: %; 5: 95; 7: 95; 10: 42.33; 12: 2961.12 | [19 empty] | НР Монтаж радиотелевизионного и электронного оборудования
| Пр/774-051.2 | СП Монтаж радиотелевизионного и электронного оборудования |  |  | 4: %; 5: 53; 7: 53; 10: 23.62; 12: 1651.99 | [19 empty] | СП Монтаж радиотелевизионного и электронного оборудования
|  | Всего по позиции |  |  | 10: 112.99 | [21 empty] | Всего по позиции
35 | ФЕРм11-04-002-01 | Монтаж ИБП APC Back-UPS 750VA/415W, 230V (прим.) | [28 empty] | Монтаж ИБП APC Back-UPS 750VA/415W, 230V (прим.) | bar: 4 to 7
| 1 | ОТ |  |  | 8: 8.79; 10: 8.79; 11: 69.95; 12: 614.86 | [18 empty] | ОТ
| 2 | ЭМ |  |  | 8: 10.51; 10: 10.51 | [18 empty] | ЭМ
| 3 | в т.ч. ОТм |  |  | 8: 1.86; 10: 1.86; 11: 69.95; 12: 130.11 | [18 empty] | в т.ч. ОТм
| 4 | М |  |  | 8: 0.18; 10: 0.18 | [18 empty] | М
|  | ЗТ |  |  | 4: чел.-ч; 5: 1.03; 7: 1.03 | [19 empty] | ЗТ
|  | ЗТм |  |  | 4: чел.-ч; 5: 0.16; 7: 0.16 | [19 empty] | ЗТм
|  | Итого по расценке |  |  | 8: 19.48; 10: 19.48 | [20 empty] | Итого по расценке
|  | ФОТ |  |  | 10: 10.65; 12: 744.97 | [19 empty] | ФОТ
| Пр/812-053.0-1 | НР Приборы, средства автоматизации и вычислительной техники |  |  | 4: %; 5: 90; 7: 90; 10: 9.59; 12: 670.47 | [19 empty] | НР Приборы, средства автоматизации и вычислительной техники
| Пр/774-053.0 | СП Приборы, средства автоматизации и вычислительной техники |  |  | 4: %; 5: 46; 7: 46; 10: 4.9; 12: 342.69 | [19 empty] | СП Приборы, средства автоматизации и вычислительной техники
|  | Всего по позиции |  |  | 10: 33.97 | [21 empty] | Всего по позиции
36 | ФЕРм11-03-001-01 | Монтаж ПЛК iRidi Pro Server (прим.) | [28 empty] | Монтаж ПЛК iRidi Pro Server (прим.) | bar: 4 to 7
| 1 | ОТ |  |  | 8: 5.16; 10: 5.16; 11: 69.95; 12: 360.94 | [18 empty] | ОТ
| 4 | М |  |  | 8: 1.09; 10: 1.09 | [18 empty] | М
|  | ЗТ |  |  | 4: чел.-ч; 5: 0.52; 7: 0.52 | [19 empty] | ЗТ
|  | Итого по расценке |  |  | 8: 6.25; 10: 6.25 | [20 empty] | Итого по расценке
|  | ФОТ |  |  | 10: 5.16; 12: 360.94 | [19 empty] | ФОТ
| Пр/812-053.0-1 | НР Приборы, средства автоматизации и вычислительной техники |  |  | 4: %; 5: 90; 7: 90; 10: 4.64; 12: 324.85 | [19 empty] | НР Приборы, средства автоматизации и вычислительной техники
| Пр/774-053.0 | СП Приборы, средства автоматизации и вычислительной техники |  |  | 4: %; 5: 46; 7: 46; 10: 2.37; 12: 166.03 | [19 empty] | СП Приборы, средства автоматизации и вычислительной техники
|  | Всего по позиции |  |  | 10: 13.26 | [21 empty] | Всего по позиции
37 | ФЕРм11-03-001-01 | Монтаж Модуль 14 универсальных входов DM-1400 (прим.) | [28 empty] | Монтаж Модуль 14 универсальных входов DM-1400 (прим.) | bar: 4 to 7
| 1 | ОТ |  |  | 8: 5.16; 10: 5.16; 11: 69.95; 12: 360.94 | [18 empty] | ОТ
| 4 | М |  |  | 8: 1.09; 10: 1.09 | [18 empty] | М
|  | ЗТ |  |  | 4: чел.-ч; 5: 0.52; 7: 0.52 | [19 empty] | ЗТ
|  | Итого по расценке |  |  | 8: 6.25; 10: 6.25 | [20 empty] | Итого по расценке
|  | ФОТ |  |  | 10: 5.16; 12: 360.94 | [19 empty] | ФОТ
| Пр/812-053.0-1 | НР Приборы, средства автоматизации и вычислительной техники |  |  | 4: %; 5: 90; 7: 90; 10: 4.64; 12: 324.85 | [19 empty] | НР Приборы, средства автоматизации и вычислительной техники
| Пр/774-053.0 | СП Приборы, средства автоматизации и вычислительной техники |  |  | 4: %; 5: 46; 7: 46; 10: 2.37; 12: 166.03 | [19 empty] | СП Приборы, средства автоматизации и вычислительной техники
|  | Всего по позиции |  |  | 10: 13.26 | [21 empty] | Всего по позиции
38 | ФЕРм11-03-001-01 | Монтаж Графическая панель оператора 8, без монтажного короба P8 (прим.) | [28 empty] | Монтаж Графическая панель оператора 8, без монтажного короба P8 (прим.) | bar: 4 to 7
| 1 | ОТ |  |  | 8: 5.16; 10: 5.16; 11: 69.95; 12: 360.94 | [18 empty] | ОТ
| 4 | М |  |  | 8: 1.09; 10: 1.09 | [18 empty] | М
|  | ЗТ |  |  | 4: чел.-ч; 5: 0.52; 7: 0.52 | [19 empty] | ЗТ
|  | Итого по расценке |  |  | 8: 6.25; 10: 6.25 | [20 empty] | Итого по расценке
|  | ФОТ |  |  | 10: 5.16; 12: 360.94 | [19 empty] | ФОТ
| Пр/812-053.0-1 | НР Приборы, средства автоматизации и вычислительной техники |  |  | 4: %; 5: 90; 7: 90; 10: 4.64; 12: 324.85 | [19 empty] | НР Приборы, средства автоматизации и вычислительной техники
| Пр/774-053.0 | СП Приборы, средства автоматизации и вычислительной техники |  |  | 4: %; 5: 46; 7: 46; 10: 2.37; 12: 166.03 | [19 empty] | СП Приборы, средства автоматизации и вычислительной техники
|  | Всего по позиции |  |  | 10: 13.26 | [21 empty] | Всего по позиции
39 | ФЕРм08-03-573-05 | Монтаж Шкаф с монтажной панелью 800х600х300, У2 IP54 TI5-10-N-080-060-030-66 (прим.) | [28 empty] | Монтаж Шкаф с монтажной панелью 800х600х300, У2 IP54 TI5-10-N-080-060-030-66 (прим.) | bar: 4 to 7
| 1 | ОТ |  |  | 8: 20.44; 10: 20.44; 11: 69.95; 12: 1429.78 | [18 empty] | ОТ
| 2 | ЭМ |  |  | 8: 49; 10: 49 | [18 empty] | ЭМ
| 3 | в т.ч. ОТм |  |  | 8: 5.29; 10: 5.29; 11: 69.95; 12: 370.04 | [18 empty] | в т.ч. ОТм
| 4 | М |  |  | 8: 3.47; 10: 3.47 | [18 empty] | М
|  | ЗТ |  |  | 4: чел.-ч; 5: 2.06; 7: 2.06 | [19 empty] | ЗТ
|  | ЗТм |  |  | 4: чел.-ч; 5: 0.47; 7: 0.47 | [19 empty] | ЗТм
|  | Итого по расценке |  |  | 8: 72.91; 10: 72.91 | [20 empty] | Итого по расценке
|  | ФОТ |  |  | 10: 25.73; 12: 1799.82 | [19 empty] | ФОТ
| Пр/812-049.3-1 | НР Электротехнические установки на других объектах |  |  | 4: %; 5: 97; 7: 97; 10: 24.96; 12: 1745.83 | [19 empty] | НР Электротехнические установки на других объектах
| Пр/774-049.3 | СП Электротехнические установки на других объектах |  |  | 4: %; 5: 51; 7: 51; 10: 13.12; 12: 917.91 | [19 empty] | СП Электротехнические установки на других объектах
|  | Всего по позиции |  |  | 10: 110.99 | [21 empty] | Всего по позиции
40 | ФЕРм10-04-030-04 | Монтаж Шина L «фаза» в корпусном изоляторе на DIN-рейку YNN10-69-8KD-K02 (прим.) | [28 empty] | Монтаж Шина L «фаза» в корпусном изоляторе на DIN-рейку YNN10-69-8KD-K02 (прим.) | bar: 4 to 7
| 1 | ОТ |  |  | 8: 8.17; 10: 8.17; 11: 69.95; 12: 571.49 | [18 empty] | ОТ
| 4 | М |  |  | 8: 11.48; 10: 11.48 | [18 empty] | М
|  | ЗТ |  |  | 4: чел.-ч; 5: 1; 7: 1 | [19 empty] | ЗТ
|  | Итого по расценке |  |  | 8: 19.65; 10: 19.65 | [20 empty] | Итого по расценке
|  | ФОТ |  |  | 10: 8.17; 12: 571.49 | [19 empty] | ФОТ
| Пр/812-051.2-1 | НР Монтаж радиотелевизионного и электронного оборудования |  |  | 4: %; 5: 95; 7: 95; 10: 7.76; 12: 542.92 | [19 empty] | НР Монтаж радиотелевизионного и электронного оборудования
| Пр/774-051.2 | СП Монтаж радиотелевизионного и электронного оборудования |  |  | 4: %; 5: 53; 7: 53; 10: 4.33; 12: 302.89 | [19 empty] | СП Монтаж радиотелевизионного и электронного оборудования
|  | Всего по позиции |  |  | 10: 31.74 | [21 empty] | Всего по позиции
41 | ФЕРм10-04-030-04 | Монтаж Шина N «ноль» в корпусном изоляторе на DIN-рейку YNN10-69-10KD-K07 (прим.) |  |  | 4: шт; 5: 2; 6: 1; 7: 2 | [17 empty] | Монтаж Шина N «ноль» в корпусном изоляторе на DIN-рейку YNN10-69-10KD-K07 (прим.)
| 1 | ОТ |  |  | 8: 8.17; 10: 16.34; 11: 69.95; 12: 1142.98 | [18 empty] | ОТ
| 4 | М |  |  | 8: 11.48; 10: 22.96 | [18 empty] | М
|  | ЗТ |  |  | 4: чел.-ч; 5: 1; 7: 2 | [19 empty] | ЗТ
|  | Итого по расценке |  |  | 8: 19.65; 10: 39.3 | [20 empty] | Итого по расценке
|  | ФОТ |  |  | 10: 16.34; 12: 1142.98 | [19 empty] | ФОТ
| Пр/812-051.2-1 | НР Монтаж радиотелевизионного и электронного оборудования |  |  | 4: %; 5: 95; 7: 95; 10: 15.52; 12: 1085.83 | [19 empty] | НР Монтаж радиотелевизионного и электронного оборудования
| Пр/774-051.2 | СП Монтаж радиотелевизионного и электронного оборудования |  |  | 4: %; 5: 53; 7: 53; 10: 8.66; 12: 605.78 | [19 empty] | СП Монтаж радиотелевизионного и электронного оборудования
|  | Всего по позиции |  |  | 10: 63.48 | [21 empty] | Всего по позиции
42 | ФЕРм10-04-030-04 | Монтаж Шина PE «земля» в корпусном изоляторе на DIN-рейку YNN10-69-10KD-K06 (прим.) |  |  | 4: шт; 5: 3; 6: 1; 7: 3 | [17 empty] | Монтаж Шина PE «земля» в корпусном изоляторе на DIN-рейку YNN10-69-10KD-K06 (прим.)
| 1 | ОТ |  |  | 8: 8.17; 10: 24.51; 11: 69.95; 12: 1714.47 | [18 empty] | ОТ
| 4 | М |  |  | 8: 11.48; 10: 34.44 | [18 empty] | М
|  | ЗТ |  |  | 4: чел.-ч; 5: 1; 7: 3 | [19 empty] | ЗТ
|  | Итого по расценке |  |  | 8: 19.65; 10: 58.95 | [20 empty] | Итого по расценке
|  | ФОТ |  |  | 10: 24.51; 12: 1714.47 | [19 empty] | ФОТ
| Пр/812-051.2-1 | НР Монтаж радиотелевизионного и электронного оборудования |  |  | 4: %; 5: 95; 7: 95; 10: 23.28; 12: 1628.75 | [19 empty] | НР Монтаж радиотелевизионного и электронного оборудования
| Пр/774-051.2 | СП Монтаж радиотелевизионного и электронного оборудования |  |  | 4: %; 5: 53; 7: 53; 10: 12.99; 12: 908.67 | [19 empty] | СП Монтаж радиотелевизионного и электронного оборудования
|  | Всего по позиции |  |  | 10: 95.22 | [21 empty] | Всего по позиции
43 | ФЕРм08-02-397-01 | Монтаж DIN-рейка 35х7.5, L=2000мм YDN10-0200 (прим.) |  |  | 4: 100 м; 5: 0.94; 6: 1; 7: 0.94 | [17 empty] | Монтаж DIN-рейка 35х7.5, L=2000мм YDN10-0200 (прим.)
| 1 | ОТ |  |  | 8: 80.46; 10: 75.63; 11: 69.95; 12: 5290.32 | [18 empty] | ОТ
| 2 | ЭМ |  |  | 8: 95.01; 10: 89.31 | [18 empty] | ЭМ
| 3 | в т.ч. ОТм |  |  | 8: 23.33; 10: 21.93; 11: 69.95; 12: 1534 | [18 empty] | в т.ч. ОТм
| 4 | М |  |  | 8: 407.53; 10: 383.08 | [18 empty] | М
|  | ЗТ |  |  | 4: чел.-ч; 5: 8.56; 7: 8.0464 | [19 empty] | ЗТ
|  | ЗТм |  |  | 4: чел.-ч; 5: 2.27; 7: 2.1338 | [19 empty] | ЗТм
|  | Итого по расценке |  |  | 8: 583; 10: 548.02 | [20 empty] | Итого по расценке
|  | ФОТ |  |  | 10: 97.56; 12: 6824.32 | [19 empty] | ФОТ
| Пр/812-049.3-1 | НР Электротехнические установки на других объектах |  |  | 4: %; 5: 97; 7: 97; 10: 94.63; 12: 6619.59 | [19 empty] | НР Электротехнические установки на других объектах
| Пр/774-049.3 | СП Электротехнические установки на других объектах |  |  | 4: %; 5: 51; 7: 51; 10: 49.76; 12: 3480.4 | [19 empty] | СП Электротехнические установки на других объектах
|  | Всего по позиции |  |  | 10: 692.41 | [21 empty] | Всего по позиции
44 | ФЕРм08-02-390-01 | Монтаж Короб 25х40, L=2000мм CKM50-025-040-1-K03 (прим.) |  |  | 4: 100 м; 5: 0.02; 6: 1; 7: 0.02 | [17 empty] | Монтаж Короб 25х40, L=2000мм CKM50-025-040-1-K03 (прим.)
| 1 | ОТ |  |  | 8: 154.92; 10: 3.1; 11: 69.95; 12: 216.85 | [18 empty] | ОТ
| 2 | ЭМ |  |  | 8: 0.31; 10: 0.01 | [18 empty] | ЭМ
| 3 | в т.ч. ОТм |  |  | 8: 0.14; 10: 0; 11: 69.95 | [18 empty] | в т.ч. ОТм
| 4 | М |  |  | 8: 51.53; 10: 1.03 | [18 empty] | М
|  | ЗТ |  |  | 4: чел.-ч; 5: 16.29; 7: 0.3258 | [19 empty] | ЗТ
|  | ЗТм |  |  | 4: чел.-ч; 5: 0.01; 7: 0.0002 | [19 empty] | ЗТм
|  | Итого по расценке |  |  | 8: 206.76; 10: 4.14 | [20 empty] | Итого по расценке
|  | ФОТ |  |  | 10: 3.1; 12: 216.85 | [19 empty] | ФОТ
| Пр/812-049.3-1 | НР Электротехнические установки на других объектах |  |  | 4: %; 5: 97; 7: 97; 10: 3.01; 12: 210.34 | [19 empty] | НР Электротехнические установки на других объектах
| Пр/774-049.3 | СП Электротехнические установки на других объектах |  |  | 4: %; 5: 51; 7: 51; 10: 1.58; 12: 110.59 | [19 empty] | СП Электротехнические установки на других объектах
|  | Всего по позиции |  |  | 10: 8.73 | [21 empty] | Всего по позиции
45 | ФЕРм08-01-082-01 | Монтаж Клемма винтовая, серая YZN30-002-K03 (прим.) |  |  | 4: 100 шт; 5: 0.01; 6: 1; 7: 0.01 | [17 empty] | Монтаж Клемма винтовая, серая YZN30-002-K03 (прим.)
| 1 | ОТ |  |  | 8: 396.34; 10: 3.96; 11: 69.95; 12: 277 | [18 empty] | ОТ
| 2 | ЭМ |  |  | 8: 19.41; 10: 0.19 | [18 empty] | ЭМ
| 3 | в т.ч. ОТм |  |  | 8: 2.51; 10: 0.03; 11: 69.95; 12: 2.1 | [18 empty] | в т.ч. ОТм
| 4 | М |  |  | 8: 45.81; 10: 0.46 | [18 empty] | М
|  | ЗТ |  |  | 4: чел.-ч; 5: 41.2; 7: 0.412 | [19 empty] | ЗТ
|  | ЗТм |  |  | 4: чел.-ч; 5: 0.2; 7: 0.002 | [19 empty] | ЗТм
|  | Итого по расценке |  |  | 8: 461.56; 10: 4.61 | [20 empty] | Итого по расценке
|  | ФОТ |  |  | 10: 3.99; 12: 279.1 | [19 empty] | ФОТ
| Пр/812-049.3-1 | НР Электротехнические установки на других объектах |  |  | 4: %; 5: 97; 7: 97; 10: 3.87; 12: 270.73 | [19 empty] | НР Электротехнические установки на других объектах
| Пр/774-049.3 | СП Электротехнические установки на других объектах |  |  | 4: %; 5: 51; 7: 51; 10: 2.03; 12: 142.34 | [19 empty] | СП Электротехнические установки на других объектах
|  | Всего по позиции |  |  | 10: 10.51 | [21 empty] | Всего по позиции
46 | ФЕРм08-01-082-01 | Монтаж Клемма винтовая, синяя YZN30-002-K07 (прим.) |  |  | 4: 100 шт; 5: 0.03; 6: 1; 7: 0.03 | [17 empty] | Монтаж Клемма винтовая, синяя YZN30-002-K07 (прим.)
| 1 | ОТ |  |  | 8: 396.34; 10: 11.89; 11: 69.95; 12: 831.71 | [18 empty] | ОТ
| 2 | ЭМ |  |  | 8: 19.41; 10: 0.58 | [18 empty] | ЭМ
| 3 | в т.ч. ОТм |  |  | 8: 2.51; 10: 0.08; 11: 69.95; 12: 5.6 | [18 empty] | в т.ч. ОТм
| 4 | М |  |  | 8: 45.81; 10: 1.37 | [18 empty] | М
|  | ЗТ |  |  | 4: чел.-ч; 5: 41.2; 7: 1.236 | [19 empty] | ЗТ
|  | ЗТм |  |  | 4: чел.-ч; 5: 0.2; 7: 0.006 | [19 empty] | ЗТм
|  | Итого по расценке |  |  | 8: 461.56; 10: 13.84 | [20 empty] | Итого по расценке
|  | ФОТ |  |  | 10: 11.97; 12: 837.31 | [19 empty] | ФОТ
| Пр/812-049.3-1 | НР Электротехнические установки на других объектах |  |  | 4: %; 5: 97; 7: 97; 10: 11.61; 12: 812.19 | [19 empty] | НР Электротехнические установки на других объектах
| Пр/774-049.3 | СП Электротехнические установки на других объектах |  |  | 4: %; 5: 51; 7: 51; 10: 6.1; 12: 427.03 | [19 empty] | СП Электротехнические установки на других объектах
|  | Всего по позиции |  |  | 10: 31.55 | [21 empty] | Всего по позиции
47 | ФЕРм08-01-082-01 | Монтаж Клемма винтовая, ж/з YZN30-002-K52 (прим.) |  |  | 4: 100 шт; 5: 0.04; 6: 1; 7: 0.04 | [17 empty] | Монтаж Клемма винтовая, ж/з YZN30-002-K52 (прим.)
| 1 | ОТ |  |  | 8: 396.34; 10: 15.85; 11: 69.95; 12: 1108.71 | [18 empty] | ОТ
| 2 | ЭМ |  |  | 8: 19.41; 10: 0.78 | [18 empty] | ЭМ
| 3 | в т.ч. ОТм |  |  | 8: 2.51; 10: 0.1; 11: 69.95; 12: 7 | [18 empty] | в т.ч. ОТм
| 4 | М |  |  | 8: 45.81; 10: 1.83 | [18 empty] | М
|  | ЗТ |  |  | 4: чел.-ч; 5: 41.2; 7: 1.648 | [19 empty] | ЗТ
|  | ЗТм |  |  | 4: чел.-ч; 5: 0.2; 7: 0.008 | [19 empty] | ЗТм
|  | Итого по расценке |  |  | 8: 461.56; 10: 18.46 | [20 empty] | Итого по расценке
|  | ФОТ |  |  | 10: 15.95; 12: 1115.71 | [19 empty] | ФОТ
| Пр/812-049.3-1 | НР Электротехнические установки на других объектах |  |  | 4: %; 5: 97; 7: 97; 10: 15.47; 12: 1082.24 | [19 empty] | НР Электротехнические установки на других объектах
| Пр/774-049.3 | СП Электротехнические установки на других объектах |  |  | 4: %; 5: 51; 7: 51; 10: 8.13; 12: 569.01 | [19 empty] | СП Электротехнические установки на других объектах
|  | Всего по позиции |  |  | 10: 42.06 | [21 empty] | Всего по позиции
48 | ФЕРм08-03-593-06 | Монтаж Светильник светодиодный линейный LDBO0-3001-4-4000-K01 (прим.) |  |  | 4: 100 шт; 5: 0.02; 6: 1; 7: 0.02 | [17 empty] | Монтаж Светильник светодиодный линейный LDBO0-3001-4-4000-K01 (прим.)
| 1 | ОТ |  |  | 8: 700.75; 10: 14.02; 11: 69.95; 12: 980.7 | [18 empty] | ОТ
| 2 | ЭМ |  |  | 8: 158.72; 10: 3.17 | [18 empty] | ЭМ
| 3 | в т.ч. ОТм |  |  | 8: 21.97; 10: 0.44; 11: 69.95; 12: 30.78 | [18 empty] | в т.ч. ОТм
| 4 | М |  |  | 8: 514.36; 10: 10.29 | [18 empty] | М
|  | ЗТ |  |  | 4: чел.-ч; 5: 70.64; 7: 1.4128 | [19 empty] | ЗТ
|  | ЗТм |  |  | 4: чел.-ч; 5: 1.75; 7: 0.035 | [19 empty] | ЗТм
|  | Итого по расценке |  |  | 8: 1373.83; 10: 27.48 | [20 empty] | Итого по расценке
|  | ФОТ |  |  | 10: 14.46; 12: 1011.48 | [19 empty] | ФОТ
| Пр/812-049.3-1 | НР Электротехнические установки на других объектах |  |  | 4: %; 5: 97; 7: 97; 10: 14.03; 12: 981.14 | [19 empty] | НР Электротехнические установки на других объектах
| Пр/774-049.3 | СП Электротехнические установки на других объектах |  |  | 4: %; 5: 51; 7: 51; 10: 7.37; 12: 515.85 | [19 empty] | СП Электротехнические установки на других объектах
|  | Всего по позиции |  |  | 10: 48.88 | [21 empty] | Всего по позиции
49 | ФЕРм11-03-001-01 | Монтаж Одноканальный блок питания 220В/24В, 60Вт БП60А-24 (прим.) | [28 empty] | Монтаж Одноканальный блок питания 220В/24В, 60Вт БП60А-24 (прим.) | bar: 4 to 7
| 1 | ОТ |  |  | 8: 5.16; 10: 5.16; 11: 69.95; 12: 360.94 | [18 empty] | ОТ
| 4 | М |  |  | 8: 1.09; 10: 1.09 | [18 empty] | М
|  | ЗТ |  |  | 4: чел.-ч; 5: 0.52; 7: 0.52 | [19 empty] | ЗТ
|  | Итого по расценке |  |  | 8: 6.25; 10: 6.25 | [20 empty] | Итого по расценке
|  | ФОТ |  |  | 10: 5.16; 12: 360.94 | [19 empty] | ФОТ
| Пр/812-053.0-1 | НР Приборы, средства автоматизации и вычислительной техники |  |  | 4: %; 5: 90; 7: 90; 10: 4.64; 12: 324.85 | [19 empty] | НР Приборы, средства автоматизации и вычислительной техники
| Пр/774-053.0 | СП Приборы, средства автоматизации и вычислительной техники |  |  | 4: %; 5: 46; 7: 46; 10: 2.37; 12: 166.03 | [19 empty] | СП Приборы, средства автоматизации и вычислительной техники
|  | Всего по позиции |  |  | 10: 13.26 | [21 empty] | Всего по позиции
50 | ФЕРм08-01-081-01 | Монтаж Сигнальная лампа 220В, зелёная BLS10-ADDS-230-K06 (прим.) | [28 empty] | Монтаж Сигнальная лампа 220В, зелёная BLS10-ADDS-230-K06 (прим.) | bar: 4 to 7
| 1 | ОТ |  |  | 8: 9.91; 10: 9.91; 11: 69.95; 12: 693.2 | [18 empty] | ОТ
| 2 | ЭМ |  |  | 8: 5.43; 10: 5.43 | [18 empty] | ЭМ
| 3 | в т.ч. ОТм |  |  | 8: 0.76; 10: 0.76; 11: 69.95; 12: 53.16 | [18 empty] | в т.ч. ОТм
| 4 | М |  |  | 8: 0.74; 10: 0.74 | [18 empty] | М
|  | ЗТ |  |  | 4: чел.-ч; 5: 1.03; 7: 1.03 | [19 empty] | ЗТ
|  | ЗТм |  |  | 4: чел.-ч; 5: 0.06; 7: 0.06 | [19 empty] | ЗТм
|  | Итого по расценке |  |  | 8: 16.08; 10: 16.08 | [20 empty] | Итого по расценке
|  | ФОТ |  |  | 10: 10.67; 12: 746.36 | [19 empty] | ФОТ
| Пр/812-049.3-1 | НР Электротехнические установки на других объектах |  |  | 4: %; 5: 97; 7: 97; 10: 10.35; 12: 723.97 | [19 empty] | НР Электротехнические установки на других объектах
| Пр/774-049.3 | СП Электротехнические установки на других объектах |  |  | 4: %; 5: 51; 7: 51; 10: 5.44; 12: 380.64 | [19 empty] | СП Электротехнические установки на других объектах
|  | Всего по позиции |  |  | 10: 31.87 | [21 empty] | Всего по позиции
51 | ФЕРм10-01-039-06 | Монтаж Реле 1-контактное, 24В AC/DC HF41-24 (прим.) |  |  | 4: шт; 5: 9; 6: 1; 7: 9 | [17 empty] | Монтаж Реле 1-контактное, 24В AC/DC HF41-24 (прим.)
| 1 | ОТ |  |  | 8: 17.06; 10: 153.54; 11: 69.95; 12: 10740.12 | [18 empty] | ОТ
| 4 | М |  |  | 8: 0.34; 10: 3.06 | [18 empty] | М
|  | ЗТ |  |  | 4: чел.-ч; 5: 2; 7: 18 | [19 empty] | ЗТ
|  | Итого по расценке |  |  | 8: 17.4; 10: 156.6 | [20 empty] | Итого по расценке
|  | ФОТ |  |  | 10: 153.54; 12: 10740.12 | [19 empty] | ФОТ
| Пр/812-051.1-1 | НР Прокладка и монтаж сетей связи |  |  | 4: %; 5: 90; 7: 90; 10: 138.19; 12: 9666.11 | [19 empty] | НР Прокладка и монтаж сетей связи
| Пр/774-051.1 | СП Прокладка и монтаж сетей связи |  |  | 4: %; 5: 46; 7: 46; 10: 70.63; 12: 4940.46 | [19 empty] | СП Прокладка и монтаж сетей связи
|  | Всего по позиции |  |  | 10: 365.42 | [21 empty] | Всего по позиции
52 | ФЕРм10-01-039-06 | Монтаж Реле напряжения РН-111М (прим.) | [28 empty] | Монтаж Реле напряжения РН-111М (прим.) | bar: 4 to 7
| 1 | ОТ |  |  | 8: 17.06; 10: 17.06; 11: 69.95; 12: 1193.35 | [18 empty] | ОТ
| 4 | М |  |  | 8: 0.34; 10: 0.34 | [18 empty] | М
|  | ЗТ |  |  | 4: чел.-ч; 5: 2; 7: 2 | [19 empty] | ЗТ
|  | Итого по расценке |  |  | 8: 17.4; 10: 17.4 | [20 empty] | Итого по расценке
|  | ФОТ |  |  | 10: 17.06; 12: 1193.35 | [19 empty] | ФОТ
| Пр/812-051.1-1 | НР Прокладка и монтаж сетей связи |  |  | 4: %; 5: 90; 7: 90; 10: 15.35; 12: 1074.02 | [19 empty] | НР Прокладка и монтаж сетей связи
| Пр/774-051.1 | СП Прокладка и монтаж сетей связи |  |  | 4: %; 5: 46; 7: 46; 10: 7.85; 12: 548.94 | [19 empty] | СП Прокладка и монтаж сетей связи
|  | Всего по позиции |  |  | 10: 40.6 | [21 empty] | Всего по позиции
53 | ФЕРм08-03-526-01 | Монтаж Автоматический выключатель 10А, 2Р, C AR-M06N-2-C010 (прим.) | [28 empty] | Монтаж Автоматический выключатель 10А, 2Р, C AR-M06N-2-C010 (прим.) | bar: 4 to 7
| 1 | ОТ |  |  | 8: 12.74; 10: 12.74; 11: 69.95; 12: 891.16 | [18 empty] | ОТ
| 2 | ЭМ |  |  | 8: 0.87; 10: 0.87 | [18 empty] | ЭМ
| 4 | М |  |  | 8: 20.04; 10: 20.04 | [18 empty] | М
|  | ЗТ |  |  | 4: чел.-ч; 5: 1.34; 7: 1.34 | [19 empty] | ЗТ
|  | Итого по расценке |  |  | 8: 33.65; 10: 33.65 | [20 empty] | Итого по расценке
|  | ФОТ |  |  | 10: 12.74; 12: 891.16 | [19 empty] | ФОТ
| Пр/812-049.3-1 | НР Электротехнические установки на других объектах |  |  | 4: %; 5: 97; 7: 97; 10: 12.36; 12: 864.43 | [19 empty] | НР Электротехнические установки на других объектах
| Пр/774-049.3 | СП Электротехнические установки на других объектах |  |  | 4: %; 5: 51; 7: 51; 10: 6.5; 12: 454.49 | [19 empty] | СП Электротехнические установки на других объектах
|  | Всего по позиции |  |  | 10: 52.51 | [21 empty] | Всего по позиции
54 | ФЕРм08-03-526-01 | Монтаж Автоматический выключатель 1А, 1Р, C AR-M06N-1-C001 (прим.) |  |  | 4: шт; 5: 4; 6: 1; 7: 4 | [17 empty] | Монтаж Автоматический выключатель 1А, 1Р, C AR-M06N-1-C001 (прим.)
| 1 | ОТ |  |  | 8: 12.74; 10: 50.96; 11: 69.95; 12: 3564.65 | [18 empty] | ОТ
| 2 | ЭМ |  |  | 8: 0.87; 10: 3.48 | [18 empty] | ЭМ
| 4 | М |  |  | 8: 20.04; 10: 80.16 | [18 empty] | М
|  | ЗТ |  |  | 4: чел.-ч; 5: 1.34; 7: 5.36 | [19 empty] | ЗТ
|  | Итого по расценке |  |  | 8: 33.65; 10: 134.6 | [20 empty] | Итого по расценке
|  | ФОТ |  |  | 10: 50.96; 12: 3564.65 | [19 empty] | ФОТ
| Пр/812-049.3-1 | НР Электротехнические установки на других объектах |  |  | 4: %; 5: 97; 7: 97; 10: 49.43; 12: 3457.71 | [19 empty] | НР Электротехнические установки на других объектах
| Пр/774-049.3 | СП Электротехнические установки на других объектах |  |  | 4: %; 5: 51; 7: 51; 10: 25.99; 12: 1817.97 | [19 empty] | СП Электротехнические установки на других объектах
|  | Всего по позиции |  |  | 10: 210.02 | [21 empty] | Всего по позиции
55 | ФЕРм11-03-001-01 | Монтаж 5-портовый сетевой неуправляемый коммутатор SW-70500-I (прим.) | [28 empty] | Монтаж 5-портовый сетевой неуправляемый коммутатор SW-70500-I (прим.) | bar: 4 to 7
| 1 | ОТ |  |  | 8: 5.16; 10: 5.16; 11: 69.95; 12: 360.94 | [18 empty] | ОТ
| 4 | М |  |  | 8: 1.09; 10: 1.09 | [18 empty] | М
|  | ЗТ |  |  | 4: чел.-ч; 5: 0.52; 7: 0.52 | [19 empty] | ЗТ
|  | Итого по расценке |  |  | 8: 6.25; 10: 6.25 | [20 empty] | Итого по расценке
|  | ФОТ |  |  | 10: 5.16; 12: 360.94 | [19 empty] | ФОТ
| Пр/812-053.0-1 | НР Приборы, средства автоматизации и вычислительной техники |  |  | 4: %; 5: 90; 7: 90; 10: 4.64; 12: 324.85 | [19 empty] | НР Приборы, средства автоматизации и вычислительной техники
| Пр/774-053.0 | СП Приборы, средства автоматизации и вычислительной техники |  |  | 4: %; 5: 46; 7: 46; 10: 2.37; 12: 166.03 | [19 empty] | СП Приборы, средства автоматизации и вычислительной техники
|  | Всего по позиции |  |  | 10: 13.26 | [21 empty] | Всего по позиции
56 | ФЕРм11-03-001-01 | Монтаж Преобразователь 8хRS485-Ethernet «Пульсар» Н00003158 (прим.) | [28 empty] | Монтаж Преобразователь 8хRS485-Ethernet «Пульсар» Н00003158 (прим.) | bar: 4 to 7
| 1 | ОТ |  |  | 8: 5.16; 10: 5.16; 11: 69.95; 12: 360.94 | [18 empty] | ОТ
| 4 | М |  |  | 8: 1.09; 10: 1.09 | [18 empty] | М
|  | ЗТ |  |  | 4: чел.-ч; 5: 0.52; 7: 0.52 | [19 empty] | ЗТ
|  | Итого по расценке |  |  | 8: 6.25; 10: 6.25 | [20 empty] | Итого по расценке
|  | ФОТ |  |  | 10: 5.16; 12: 360.94 | [19 empty] | ФОТ
| Пр/812-053.0-1 | НР Приборы, средства автоматизации и вычислительной техники |  |  | 4: %; 5: 90; 7: 90; 10: 4.64; 12: 324.85 | [19 empty] | НР Приборы, средства автоматизации и вычислительной техники
| Пр/774-053.0 | СП Приборы, средства автоматизации и вычислительной техники |  |  | 4: %; 5: 46; 7: 46; 10: 2.37; 12: 166.03 | [19 empty] | СП Приборы, средства автоматизации и вычислительной техники
|  | Всего по позиции |  |  | 10: 13.26 | [21 empty] | Всего по позиции
57 | ФЕРм11-04-002-01 | Монтаж Линейно-интерактивный ИБП 600ВА/360Вт, 2xSchuko, 1x7Aч, INFO600S (прим.) | [28 empty] | Монтаж Линейно-интерактивный ИБП 600ВА/360Вт, 2xSchuko, 1x7Aч, INFO600S (прим.) | bar: 4 to 7
| 1 | ОТ |  |  | 8: 8.79; 10: 8.79; 11: 69.95; 12: 614.86 | [18 empty] | ОТ
| 2 | ЭМ |  |  | 8: 10.51; 10: 10.51 | [18 empty] | ЭМ
| 3 | в т.ч. ОТм |  |  | 8: 1.86; 10: 1.86; 11: 69.95; 12: 130.11 | [18 empty] | в т.ч. ОТм
| 4 | М |  |  | 8: 0.18; 10: 0.18 | [18 empty] | М
|  | ЗТ |  |  | 4: чел.-ч; 5: 1.03; 7: 1.03 | [19 empty] | ЗТ
|  | ЗТм |  |  | 4: чел.-ч; 5: 0.16; 7: 0.16 | [19 empty] | ЗТм
|  | Итого по расценке |  |  | 8: 19.48; 10: 19.48 | [20 empty] | Итого по расценке
|  | ФОТ |  |  | 10: 10.65; 12: 744.97 | [19 empty] | ФОТ
| Пр/812-053.0-1 | НР Приборы, средства автоматизации и вычислительной техники |  |  | 4: %; 5: 90; 7: 90; 10: 9.59; 12: 670.47 | [19 empty] | НР Приборы, средства автоматизации и вычислительной техники
| Пр/774-053.0 | СП Приборы, средства автоматизации и вычислительной техники |  |  | 4: %; 5: 46; 7: 46; 10: 4.9; 12: 342.69 | [19 empty] | СП Приборы, средства автоматизации и вычислительной техники
|  | Всего по позиции |  |  | 10: 33.97 | [21 empty] | Всего по позиции
58 | ФЕРм08-03-591-08 | Монтаж Розетка с заземлением на DIN-рейку MRD10-16 (прим.) |  |  | 4: 100 шт; 5: 0.01; 6: 1; 7: 0.01 | [17 empty] | Монтаж Розетка с заземлением на DIN-рейку MRD10-16 (прим.)
| 1 | ОТ |  |  | 8: 342.84; 10: 3.43; 11: 69.95; 12: 239.93 | [18 empty] | ОТ
| 2 | ЭМ |  |  | 8: 4.77; 10: 0.05 | [18 empty] | ЭМ
| 3 | в т.ч. ОТм |  |  | 8: 0.64; 10: 0.01; 11: 69.95; 12: 0.7 | [18 empty] | в т.ч. ОТм
| 4 | М |  |  | 8: 106.42; 10: 1.06 | [18 empty] | М
|  | ЗТ |  |  | 4: чел.-ч; 5: 34.56; 7: 0.3456 | [19 empty] | ЗТ
|  | ЗТм |  |  | 4: чел.-ч; 5: 0.05; 7: 0.0005 | [19 empty] | ЗТм
|  | Итого по расценке |  |  | 8: 454.03; 10: 4.54 | [20 empty] | Итого по расценке
|  | ФОТ |  |  | 10: 3.44; 12: 240.63 | [19 empty] | ФОТ
| Пр/812-049.3-1 | НР Электротехнические установки на других объектах |  |  | 4: %; 5: 97; 7: 97; 10: 3.34; 12: 233.41 | [19 empty] | НР Электротехнические установки на других объектах
| Пр/774-049.3 | СП Электротехнические установки на других объектах |  |  | 4: %; 5: 51; 7: 51; 10: 1.75; 12: 122.72 | [19 empty] | СП Электротехнические установки на других объектах
|  | Всего по позиции |  |  | 10: 9.63 | [21 empty] | Всего по позиции
|  | Итоги по разделу 10 Диспетчеризация инженерных систем : | [33 empty] | Итоги по разделу 10 Диспетчеризация инженерных систем :
|  | Всего прямые затраты (справочно) |  |  | 10: 1313.21; 12: 46558.35 | [23 empty] | Всего прямые затраты (справочно)
|  | в том числе: | [34 empty] | в том числе:
|  | Оплата труда рабочих |  |  | 10: 543.24; 12: 37999.62 | [23 empty] | Оплата труда рабочих
|  | Эксплуатация машин |  |  | 10: 186.2; 12: 3526.63 | [23 empty] | Эксплуатация машин
|  | в том числе оплата труда машинистов (Отм) |  |  | 10: 34.42; 12: 2407.7 | [23 empty] | в том числе оплата труда машинистов (Отм)
|  | Материалы |  |  | 10: 583.77; 12: 5032.1 | [23 empty] | Материалы
|  | Монтажные работы |  |  | 10: 2140.08; 12: 104401.12 | [23 empty] | Монтажные работы
|  | в том числе: | [34 empty] | в том числе:
|  | оплата труда |  |  | 10: 543.24; 12: 37999.62 | [23 empty] | оплата труда
| III-2026 | эксплуатация машин и механизмов |  |  | 10: 186.2; 12: 3526.63 | [23 empty] | эксплуатация машин и механизмов
|  | в том числе оплата труда машинистов (ОТм) |  |  | 10: 34.42; 12: 2407.7 | [23 empty] | в том числе оплата труда машинистов (ОТм)
| III-2026 | материалы |  |  | 10: 583.77; 12: 5032.1 | [23 empty] | материалы
|  | накладные расходы |  |  | 10: 542.1; 12: 37920.84 | [23 empty] | накладные расходы
|  | сметная прибыль |  |  | 10: 284.77; 12: 19921.93 | [23 empty] | сметная прибыль
|  | Всего ФОТ (справочно) |  |  | 10: 577.66; 12: 40407.32 | [23 empty] | Всего ФОТ (справочно)
|  | Всего накладные расходы (справочно) |  |  | 10: 542.1; 12: 37920.84 | [23 empty] | Всего накладные расходы (справочно)
|  | Всего сметная прибыль (справочно) |  |  | 10: 284.77; 12: 19921.93 | [23 empty] | Всего сметная прибыль (справочно)
|  | Всего по разделу 10 Диспетчеризация инженерных систем |  |  | 10: 2140.08 | [24 empty] | Всего по разделу 10 Диспетчеризация инженерных систем
|  | справочно: | [34 empty] | справочно:
|  | Затраты труда рабочих |  |  | 7: 59,4266 | [25 empty] | Затраты труда рабочих
|  | Затраты труда машинистов |  |  | 7: 3,2155 | [25 empty] | Затраты труда машинистов
|  | Итоги по смете: | [37 empty] | Итоги по смете:
|  | Всего прямые затраты (справочно) |  |  | 10: 7752.18; 12: 377720.77 | [27 empty] | Всего прямые затраты (справочно)
|  | в том числе: | [38 empty] | в том числе:
|  | Оплата труда рабочих |  |  | 10: 4846.88; 12: 339039.2 | [27 empty] | Оплата труда рабочих
|  | Эксплуатация машин |  |  | 10: 1321.5; 12: 25029.21 | [27 empty] | Эксплуатация машин
|  | в том числе оплата труда машинистов (Отм) |  |  | 10: 157.43; 12: 11012.27 | [27 empty] | в том числе оплата труда машинистов (Отм)
|  | Материалы |  |  | 10: 1583.8; 12: 13652.36 | [27 empty] | Материалы
|  | Монтажные работы |  |  | 10: 15120.86; 12: 893165.38 | [27 empty] | Монтажные работы
|  | в том числе: | [38 empty] | в том числе:
|  | оплата труда |  |  | 10: 4846.88; 12: 339039.2 | [27 empty] | оплата труда
| III-2026 | эксплуатация машин и механизмов |  |  | 10: 1321.5; 11: 18.94; 12: 25029.21 | [27 empty] | эксплуатация машин и механизмов
|  | в том числе оплата труда машинистов (ОТм) |  |  | 10: 157.43; 12: 11012.27 | [27 empty] | в том числе оплата труда машинистов (ОТм)
| III-2026 | материалы |  |  | 10: 1583.8; 11: 8.62; 12: 13652.36 | [27 empty] | материалы
|  | накладные расходы |  |  | 10: 4826.24; 12: 337597.54 | [27 empty] | накладные расходы
|  | сметная прибыль |  |  | 10: 2542.44; 12: 177847.07 | [27 empty] | сметная прибыль
|  | Всего ФОТ (справочно) |  |  | 10: 5004.31; 12: 350051.47 | [27 empty] | Всего ФОТ (справочно)
|  | Всего накладные расходы (справочно) |  |  | 10: 4826.24; 12: 337597.54 | [27 empty] | Всего накладные расходы (справочно)
|  | Всего сметная прибыль (справочно) |  |  | 10: 2542.44; 12: 177847.07 | [27 empty] | Всего сметная прибыль (справочно)
|  | Коэффициент договорной стоимости K=4.243692764101861444658258265 (только ТЦ) |  |  | 12: 2897154.08 | [27 empty] | Коэффициент договорной стоимости K=4.243692764101861444658258265 (только ТЦ)
|  | Всего |  |  | 10: 15120.86; 12: 3790319.46 | [28 empty] | Всего
|  | Округление договорной стоимости (только ТЦ) |  |  | 12: 0.17 | [27 empty] | Округление договорной стоимости (только ТЦ)
|  | Всего |  |  | 10: 15120.86; 12: 3790319.63 | [28 empty] | Всего
|  | НДС 22% |  |  | 10: 3326.59; 12: 833870.32 | [27 empty] | НДС 22%
|  | ВСЕГО по смете |  |  | 10: 18447.45; 12: 4624189.95 | [28 empty] | ВСЕГО по смете
|  | справочно: | [38 empty] | справочно:
|  | Затраты труда рабочих |  |  | 7: 523,7003312 | [29 empty] | Затраты труда рабочих
|  | Затраты труда машинистов |  |  | 7: 13,0153858 | [29 empty] | Затраты труда машинистов
Составил: ______________ (должность, подпись, Ф.И.О.) Проверил: ______________ (должность, подпись, Ф.И.О.) | [43 empty] | Составил: ______________ (должность, подпись, Ф.И.О.) Проверил: ______________ (должность, подпись, Ф.И.О.)