## Сводка
СМЕТА ПРЯМЫХ ЗАТРАТ — ЗАКАЗ 8012
Объект: Москва, муниципальный округ Филимонковский, квартал 157А, з/у 179
Цены материалов и ставки работ на 22.07.2026, редакция от 03.08.2026 • Москва и Московская область
Этап | База труда | Страховые 30% | Материалы | Механизмы | Доставка | Итого учтено | Дополнительные объемы | Итого с дополнительными объемами | Доля
1. Фундамент | 1541081.61 | 462324.53 | 1971397.1 | 197280 | 302030.4 | 4474113.64 | 87073.8 | 4561187.44 | 14.98%
2. Стены, перемычки, армопояса и перекрытие | 2305021.17 | 691506.35 | 9745861.57 | 108360 | 758868 | 13609617.09 | 0 | 13609617.09 | 45.56%
3. Кровля | 2084440.29 | 625332.09 | 4800328.57 | 0 | 144000 | 7654100.95 | 0 | 7654100.95 | 25.63%
4. Окна и входная дверь | 314764.04 | 94429.21 | 2564962.25 | 0 | 41280 | 3015435.5 | 0 | 3015435.5 | 10.1%
5. Отделка цоколя | 217126.3 | 65137.89 | 785925.1 | 0 | 48000 | 1116189.29 | 0 | 1116189.29 | 3.737%
ИТОГО | 6462433.41 | 1938730.07 | 19868474.59 | 305640 | 1294178.4 | 29869456.47 | 87073.8 | 29956530.27 | 100%
Контроль: базовый итог сводки должен совпадать с листом «Смета».
Сверка базового итога | 0 | PASS
Сверка резервов | 0 | PASS

## Смета
ЗАКАЗ 8012 | [5 empty] | ТРУД, СТРАХОВЫЕ 30% И МАТЕРИАЛЫ | [6 empty] | МЕХАНИЗМЫ И ДОСТАВКА | [5 empty] | ИТОГ И ОСНОВАНИЕ
Филимонковский, кв. 157А, з/у 179 | [5 empty] | Объем, база труда и материалы | [6 empty] | Удельные ставки и суммы ресурсов | [5 empty] | Включение и проверяемое основание
Расчет: количество × удельная ставка. Объём по проекту — из ведомостей и спецификаций РД (АР/КР/КР0) | [5 empty] | Страховые начисления: 30% от базы труда | [6 empty] | Все суммы в рублях
Этап | Группа | Код | Наименование | Объём по проекту | Ед. проекта | Ед. работы | Работа, кол-во | База труда, руб./ед. | База труда, руб. | Страховые 30%, руб. | Материал, руб./ед. | Материалы, руб. | Механизм, руб./ед. | Механизмы, руб. | Доставка, руб./ед. | Доставка, руб. | Всего по строке, руб. | Статус | В базовый итог, руб. | Основание / заметка
1. Фундамент
1. Подготовительные работы (Подготовка строительной площадки (грубая подготовка площадок под стройматериалы, заезд и развороты) без вывоза грунта и/или различного бытового мусора, подготовка под складирование, доставка материалов для фундамента)
1 | 1 | 1.1 | Подготовка строительной площадки (грубая подготовка площадок под стройматериалы, заезд и развороты) без вывоза грунта и/или различного бытового мусора, подготовка под складирование (бревна или доски или песок или щебень и т.д) | – | – | смена | 0.5 | 0 | 0 | 0 | 0 | 0 | 56160 | 28080 | 0 | 0 | 28080 | УЧТЕНО | 28080 | LOCAL-KP-2026-07-16; исх. строка 7
1 | 1 | 1.2 | Доставка арматуры, проволоки, уголка (фундамент) | – | – | рейс | 3 | 0 | 0 | 0 | 0 | 0 | 0 | 0 | 24000 | 72000 | 72000 | УЧТЕНО | 72000 | LOCAL-KP-2026-07-16; исх. строка 8
1 | 1 | 1.3 | Доставка досок для опалубки (фундамент) | – | – | рейс | 1 | 0 | 0 | 0 | 0 | 0 | 0 | 0 | 24000 | 24000 | 24000 | УЧТЕНО | 24000 | LOCAL-KP-2026-07-16; исх. строка 9
1 | 1 | 1.4 | Доставка материалов (утеплитель, гидроизоляция, геотекстиль, дюбеля, клей-пена и тп) | – | – | рейс | 2 | 0 | 0 | 0 | 0 | 0 | 0 | 0 | 24000 | 48000 | 48000 | УЧТЕНО | 48000 | LOCAL-KP-2026-07-16; исх. строка 10
|  |  | Итого (учтено) по подгруппе 1 | [5 empty] | 0 | 0 |  | 0 |  | 28080 |  | 144000 | 172080 | ИТОГО УЧТЕНО | 172080
2. Устройство плитного фундамента толщиной 300 мм (В25 W4 F75 П4 (М350), армирование согласно проекту Д-14 и Д-8 А500С шаг 200х200 согласно проекту)
1 | 2 | 2.1 | Разработка котлована фундамента дома (черновая-без доработки стенок до проектных отметок) экскаватором с перемещением грунта на участок или ручным способом (совместно с разработкой для отмостки) | – | – | смена | 1 | 0 | 0 | 0 | 0 | 0 | 56160 | 56160 | 0 | 0 | 56160 | УЧТЕНО | 56160 | LOCAL-KP-2026-07-16; исх. строка 13
1 | 2 | 2.2 | Ручная доработка стенок котлована (стенки, основание) до проектных размеров и отметок | – | – | м2 | 400.91 | 212.3 | 85113.19 | 25533.96 | 0 | 0 | 0 | 0 | 0 | 0 | 110647.15 | УЧТЕНО | 110647.15 | LAB-FOUNDATION-AVG; исх. строка 14
1 | 2 | 2.3 | Уплотнение земляного/глиняного основания послойно | – | – | м2 | 357.3 | 101.54 | 36280.24 | 10884.07 | 0 | 0 | 0 | 0 | 0 | 0 | 47164.31 | УЧТЕНО | 47164.31 | LAB-FOUNDATION-AVG; исх. строка 15
1 | 2 | 2.4 | Устройство подбетонки толщиной 100 мм под плитой дома (толщ. по проекту) | 31.5 | м3 | м3 | 31.5 | 3692.3 | 116307.45 | 34892.24 | 0 | 0 | 0 | 0 | 0 | 0 | 151199.69 | УЧТЕНО | 151199.69 | LAB-FOUNDATION-AVG; исх. строка 16 ¦ объём РД: КР0 л.3, плита -0,600, Бетон В7,5
1 | 2 | 2.5 | Устройство подбетонки толщиной 100 мм под плитой террасы (толщ. по проекту) | 4.5 | м3 | м3 | 4.5 | 3692.3 | 16615.35 | 4984.61 | 0 | 0 | 0 | 0 | 0 | 0 | 21599.96 | УЧТЕНО | 21599.96 | LAB-FOUNDATION-AVG; исх. строка 17 ¦ объём РД: КР0 л.3, плита -0,400
1 | 2 | 2.6 | Устройство подбетонки толщиной 100 мм под плитой крыльца (толщ. по проекту) | 1.5 | м3 | м3 | 1.5 | 3692.3 | 5538.45 | 1661.54 | 0 | 0 | 0 | 0 | 0 | 0 | 7199.99 | УЧТЕНО | 7199.99 | LAB-FOUNDATION-AVG; исх. строка 18 ¦ объём РД: КР0 л.3, плита -0,100
1 | 2 | 2.7 | Нанесение праймера по на поверхность подбетонки в 1 слой | – | – | м2 | 357.3 | 101.54 | 36280.24 | 10884.07 | 0 | 0 | 0 | 0 | 0 | 0 | 47164.31 | УЧТЕНО | 47164.31 | LAB-FOUNDATION-AVG; исх. строка 19
1 | 2 | 2.8 | Укладка утеплителя под плитой дома, крыльца и террасы (основание) толщиной 50 мм | – | – | м2 | 357.3 | 230.77 | 82454.12 | 24736.24 | 0 | 0 | 0 | 0 | 0 | 0 | 107190.36 | УЧТЕНО | 107190.36 | LAB-FOUNDATION-AVG; исх. строка 20
1 | 2 | 2.9 | Устройство защитной стяжки M150 толщиной 40 мм под плиту дома | 305 | м2 | м2 | 305 | 930.46 | 283790.3 | 85137.09 | 142.08 | 43334.4 | 0 | 0 | 39.36 | 12004.8 | 424266.59 | УЧТЕНО | 424266.59 | LAB-FOUNDATION-AVG, MAT-CONCRETE-AVG; исх. строка 21 ¦ объём РД: КР0 л.3: стяжка М150 12,2 м3 / 0,04; DISCOUNT-CLIENT-2026-07-31, минус 20%
1 | 2 | 2.10 | Устройство защитной стяжки M150 толщиной 40 мм под плиту террасы | 42.5 | м2 | м2 | 42.5 | 930.46 | 39544.55 | 11863.37 | 142.08 | 6038.4 | 0 | 0 | 39.36 | 1672.8 | 59119.12 | УЧТЕНО | 59119.12 | LAB-FOUNDATION-AVG, MAT-CONCRETE-AVG; исх. строка 22 ¦ объём РД: КР0 л.3: 1,7 м3 / 0,04; DISCOUNT-CLIENT-2026-07-31, минус 20%
1 | 2 | 2.11 | Устройство защитной стяжки M150 толщиной 40 мм под плиту крыльца | 12.5 | м2 | м2 | 12.5 | 930.46 | 11630.75 | 3489.23 | 142.08 | 1776 | 0 | 0 | 39.36 | 492 | 17387.98 | УЧТЕНО | 17387.98 | LAB-FOUNDATION-AVG, MAT-CONCRETE-AVG; исх. строка 23 ¦ объём РД: КР0 л.3: 0,5 м3 / 0,04; DISCOUNT-CLIENT-2026-07-31, минус 20%
1 | 2 | 2.12 | Устройство и разборка опалубки плитного фундамента из обрезных досок (с креплением пленки п/э в траншеях - стенки) | – | – | м² | 26.1 | 692.3 | 18069.03 | 5420.71 | 0 | 0 | 0 | 0 | 0 | 0 | 23489.74 | УЧТЕНО | 23489.74 | LAB-FOUNDATION-AVG; исх. строка 24; 87 м × 0,30 м; одна внешняя грань плиты
1 | 2 | 2.13 | Устройство арматурного каркаса плиты дома согласно проекту | 6.7681 | т | т | 6.7681 | 13846.15 | 93712.13 | 28113.64 | 0 | 0 | 0 | 0 | 0 | 0 | 121825.77 | УЧТЕНО | 121825.77 | LAB-FOUNDATION-AVG; исх. строка 25 ¦ объём РД: КР0 л.3, плита -0,600 (6768,1 кг)
1 | 2 | 2.14 | Устройство арматурного каркаса плиты террасы согласно проекту | 1.4006 | т | т | 1.4006 | 13846.15 | 19392.92 | 5817.88 | 0 | 0 | 0 | 0 | 0 | 0 | 25210.8 | УЧТЕНО | 25210.8 | LAB-FOUNDATION-AVG; исх. строка 26 ¦ объём РД: КР0 л.3, плита -0,400
1 | 2 | 2.15 | Устройство арматурного каркаса плиты крыльца согласно проекту | 0.3395 | т | т | 0.3395 | 13846.15 | 4700.77 | 1410.23 | 0 | 0 | 0 | 0 | 0 | 0 | 6111 | УЧТЕНО | 6111 | LAB-FOUNDATION-AVG; исх. строка 27 ¦ объём РД: КР0 л.3, плита -0,100
1 | 2 | 2.16 | Бетонирование плитного фундамента дома толщ. 30 см с виброуплотнением согласно проектных размеров и высотных отметок | 91.5 | м3 | м3 | 91.5 | 3230.77 | 295615.46 | 88684.64 | 0 | 0 | 0 | 0 | 0 | 0 | 384300.1 | УЧТЕНО | 384300.1 | LAB-FOUNDATION-AVG; исх. строка 28 ¦ объём РД: КР0 л.3, Бетон В25 W6 F200
1 | 2 | 2.17 | Бетонирование плитного фундамента террасы толщ. 15 см с виброуплотнением | 8.4 | м3 | м3 | 8.4 | 3230.77 | 27138.47 | 8141.54 | 0 | 0 | 0 | 0 | 0 | 0 | 35280.01 | УЧТЕНО | 35280.01 | LAB-FOUNDATION-AVG; исх. строка 29 ¦ объём РД: КР0 л.3
1 | 2 | 2.18 | Бетонирование плитного фундамента крыльца толщ. 20 см с виброуплотнением | 1.8 | м3 | м3 | 1.8 | 3230.77 | 5815.39 | 1744.62 | 0 | 0 | 0 | 0 | 0 | 0 | 7560.01 | УЧТЕНО | 7560.01 | LAB-FOUNDATION-AVG; исх. строка 30 ¦ объём РД: КР0 л.3
1 | 2 | 2.19 | Устройство ступеней крыльца (опалубка, каркас, бетонирование) | – | – | м.п. | 9.6 | 2769.23 | 26584.61 | 7975.38 | 0 | 0 | 0 | 0 | 0 | 0 | 34559.99 | УЧТЕНО | 34559.99 | LAB-FOUNDATION-AVG; исх. строка 31
1 | 2 | 2.20 | Устройство ступеней террасы (опалубка, каркас, бетонирование) | – | – | м.п. | 30 | 2769.23 | 83076.9 | 24923.07 | 0 | 0 | 0 | 0 | 0 | 0 | 107999.97 | УЧТЕНО | 107999.97 | LAB-FOUNDATION-AVG; исх. строка 32
1 | 2 | 2.21 | Оклейка боковых поверхностей плиты дома, утеплителем толщиной 50 мм | – | – | м2 | 32.7 | 230.77 | 7546.18 | 2263.85 | 0 | 0 | 0 | 0 | 0 | 0 | 9810.03 | УЧТЕНО | 9810.03 | LAB-FOUNDATION-AVG; исх. строка 33
1 | 2 | 2.22 | Гидроизоляция бетонных поверхностей фундамента дома (боковые стороны)(праймер - 1 раз, мастикой - 2 раза) | – | – | м2 | 19.2 | 581.54 | 11165.57 | 3349.67 | 0 | 0 | 0 | 0 | 0 | 0 | 14515.24 | УЧТЕНО | 14515.24 | LAB-FOUNDATION-AVG; исх. строка 34
1 | 2 | 2.23 | Гидроизоляция бетонных поверхностей фундамента террасы (боковые стороны)(праймер - 1 раз, мастикой - 2 раза) | – | – | м2 | 3.64 | 581.54 | 2116.81 | 635.04 | 0 | 0 | 0 | 0 | 0 | 0 | 2751.85 | УЧТЕНО | 2751.85 | LAB-FOUNDATION-AVG; исх. строка 35
1 | 2 | 2.24 | Гидроизоляция бетонных поверхностей фундамента крыльца (боковые стороны)(праймер - 1 раз, мастикой - 2 раза) | – | – | м2 | 0.72 | 581.54 | 418.71 | 125.61 | 0 | 0 | 0 | 0 | 0 | 0 | 544.32 | УЧТЕНО | 544.32 | LAB-FOUNDATION-AVG; исх. строка 36
1 | 2 | 2.25 | Уходные работы за бетоном монолитной плиты (7-28 суток) (полив и укрытие пленкой) | – | – | м² | 360 | 18.46 | 6645.6 | 1993.68 | 0 | 0 | 0 | 0 | 0 | 0 | 8639.28 | УЧТЕНО | 8639.28 | LAB-FOUNDATION-AVG; исх. строка 37; площадь плит по стяжке; пленка учтена отдельно
1 | 2 | 2.26 | Доска обрезная ест. влажн. 50х150 (100) мм, 25х150 (100) мм, соотношение 30/70 или иное (для опалубки плитного фундамента и ступеней) | – | – | м3 | 0.95 | 0 | 0 | 0 | 26400 | 25080 | 0 | 0 | 0 | 0 | 25080 | УЧТЕНО | 25080 | MAT-TIMBER-AVG; исх. строка 38
1 | 2 | 2.27 | Арматура Ø12 мм A500C — проектная масса плит | 7.4299 | т | т | 7.4299 | 0 | 0 | 0 | 72240 | 536735.98 | 0 | 0 | 0 | 0 | 536735.98 | УЧТЕНО | 536735.98 | MAT-METAL-AVG; исх. строка 39; КР0, таблица масс: Ø12 A500C ¦ объём РД: КР0 л.3, Ø12 по трём плитам; DISCOUNT-CLIENT-2026-07-31, минус 20%
1 | 2 | 2.28 | Арматура Ø10 мм A500C — проектная масса плит | 1.0116 | т | т | 1.0116 | 0 | 0 | 0 | 73680 | 74534.69 | 0 | 0 | 0 | 0 | 74534.69 | УЧТЕНО | 74534.69 | MAT-METAL-AVG; исх. строка 40; КР0, таблица масс: Ø10 A500C ¦ объём РД: КР0 л.3, каркасы Кр-1; DISCOUNT-CLIENT-2026-07-31, минус 20%
1 | 2 | 2.29 | Арматура Ø8 мм A240 — проектная масса плит | 0.0667 | т | т | 0.0667 | 0 | 0 | 0 | 74160 | 4946.47 | 0 | 0 | 0 | 0 | 4946.47 | УЧТЕНО | 4946.47 | MAT-METAL-AVG; исх. строка 41; КР0, таблица масс: Ø8 A240 ¦ объём РД: КР0 л.3, Ø8 А240; DISCOUNT-CLIENT-2026-07-31, минус 20%
1 | 2 | 2.30a | Бетон B25 П4 не ниже W6 F200 — проектный объем фундаментных плит | 101.7 | м3 | м3 | 101.7 | 0 | 0 | 0 | 4483.2 | 455941.44 | 0 | 0 | 984 | 100072.8 | 556014.24 | УЧТЕНО | 556014.24 | MAT-CONCRETE-AVG; исх. строка 42 ¦ объём РД: КР0 л.3: 91,5+8,4+1,8; DISCOUNT-CLIENT-2026-07-31, минус 20%
1 | 2 | 2.30b | Бетон B25 P4 не ниже W6 F200 — дополнительный объем 11,8 м³ | – | – | м3 | 11.8 | 0 | 0 | 0 | 4483.2 | 52901.76 | 0 | 0 | 984 | 11611.2 | 64512.96 | НЕ УЧТЕНО | 0 | MAT-CONCRETE-AVG; исх. строка 43; дополнительный объем; в базовый итог не включен; DISCOUNT-CLIENT-2026-07-31, минус 20%
1 | 2 | 2.31 | Плиты "ПЕНОПЛЭКС ФУНДАМЕНТ" 50х585х1185 Т-15 0.69 м² (7 штук в упаковке) или аналог | – | – | упаковка | 59 | 0 | 0 | 0 | 2898 | 170982 | 0 | 0 | 0 | 0 | 170982 | УЧТЕНО | 170982 | LOCAL-KP-2026-07-16; исх. строка 44
1 | 2 | 2.32 | Дюбель для теплоизоляции 10x120 или аналог | – | – | шт | 2595 | 0 | 0 | 0 | 14.5 | 37627.5 | 0 | 0 | 0 | 0 | 37627.5 | УЧТЕНО | 37627.5 | LOCAL-KP-2026-07-16; исх. строка 45
1 | 2 | 2.33 | Клей-пена Технониколь для пенополистирола 1000 мл или аналог (14 м2) | – | – | шт | 30 | 0 | 0 | 0 | 1060.8 | 31824 | 0 | 0 | 0 | 0 | 31824 | УЧТЕНО | 31824 | LOCAL-KP-2026-07-16; исх. строка 46
1 | 2 | 2.34 | Сетка из проволоки 4Вр-1 50х50х4 мм или аналог | – | – | м2 | 380 | 0 | 0 | 0 | 136.32 | 51801.6 | 0 | 0 | 0 | 0 | 51801.6 | УЧТЕНО | 51801.6 | LOCAL-KP-2026-07-16; исх. строка 47; DISCOUNT-CLIENT-2026-07-31, минус 20%
1 | 2 | 2.35 | Битумный праймер универсальный типа Битум продукт ВР-001 (0,35 кг/м2 - 1 слой) или аналог | – | – | кг | 134 | 0 | 0 | 0 | 337.43 | 45215.62 | 0 | 0 | 0 | 0 | 45215.62 | УЧТЕНО | 45215.62 | LOCAL-KP-2026-07-16; исх. строка 48
1 | 2 | 2.36 | Битумная мастика гидроизоляционная типа Битум продукт ВР-1 (0,75 кг/м2 -1 слой) или аналог | – | – | кг | 36 | 0 | 0 | 0 | 223.44 | 8043.84 | 0 | 0 | 0 | 0 | 8043.84 | УЧТЕНО | 8043.84 | LOCAL-KP-2026-07-16; исх. строка 49
1 | 2 | 2.37 | Пленка полиэтиленовая черная 150 мкм 2х30 м или аналог (укрывание бетонной плиты) | – | – | м2 | 420 | 0 | 0 | 0 | 11.42 | 4796.4 | 0 | 0 | 0 | 0 | 4796.4 | УЧТЕНО | 4796.4 | LOCAL-KP-2026-07-16; исх. строка 50
1 | 2 | 2.38 | Проволока вязальная 1,2 мм, бухта 200 м | – | – | т | 0.09 | 0 | 0 | 0 | 158080 | 14227.2 | 0 | 0 | 0 | 0 | 14227.2 | УЧТЕНО | 14227.2 | LOCAL-KP-2026-07-16; исх. строка 51; DISCOUNT-CLIENT-2026-07-31, минус 20%
1 | 2 | 2.39 | Фиксатор арматуры горизонтальный и/или вертикальный (100 шт.) | – | – | упаковка | 15 | 0 | 0 | 0 | 758.4 | 11376 | 0 | 0 | 0 | 0 | 11376 | УЧТЕНО | 11376 | LOCAL-KP-2026-07-16; исх. строка 52
1 | 2 | 2.40a | Подбетонка B7.5 (М100) — проектный объем | 37.5 | м3 | м3 | 37.5 | 0 | 0 | 0 | 3720 | 139500 | 0 | 0 | 984 | 36900 | 176400 | УЧТЕНО | 176400 | MAT-CONCRETE-AVG; исх. строка 53 ¦ объём РД: КР0 л.3: 31,5+4,5+1,5; DISCOUNT-CLIENT-2026-07-31, минус 20%
1 | 2 | 2.40b | Подбетонка B7,5 — дополнительный объем 4,5 м³ | – | – | м3 | 4.5 | 0 | 0 | 0 | 3720 | 16740 | 0 | 0 | 984 | 4428 | 21168 | НЕ УЧТЕНО | 0 | MAT-CONCRETE-AVG; исх. строка 54; дополнительный объем; в базовый итог не включен; DISCOUNT-CLIENT-2026-07-31, минус 20%
1 | 2 | 2.41a | Расходные материалы — 2% от стоимости материалов подгруппы | – | – | объект | 1 | 0 | 0 | 0 | 33275.63 | 33275.63 | 0 | 0 | 0 | 0 | 33275.63 | УЧТЕНО | 33275.63 | FORMULA-2PCT; исх. строка 55
1 | 2 | 2.41b | Расходные материалы — 2% от стоимости дополнительных материалов подгруппы | – | – | объект | 1 | 0 | 0 | 0 | 1392.84 | 1392.84 | 0 | 0 | 0 | 0 | 1392.84 | НЕ УЧТЕНО | 0 | FORMULA-2PCT; исх. строка 56; дополнительный объем; в базовый итог не включен
1 | 2 | 2.42 | Работа бетононасоса с подачей (длина стрелы до 36-40 м) | – | – | смена | 1 | 0 | 0 | 0 | 0 | 0 | 47160 | 47160 | 0 | 0 | 47160 | УЧТЕНО | 47160 | MECH-PUMP-AVG; исх. строка 57
1 | 2 | 2.43 | Аренда трамбовки с доставкой | – | – | смена | 2 | 0 | 0 | 0 | 0 | 0 | 6240 | 12480 | 0 | 0 | 12480 | УЧТЕНО | 12480 | LOCAL-KP-2026-07-16; исх. строка 58
|  |  | Итого (учтено) по подгруппе 2 | [5 empty] | 1315553.19 | 394665.98 |  | 1697057.17 |  | 115800 |  | 151142.4 | 3674218.74 | ИТОГО УЧТЕНО | 3674218.74
3. Устройство отмостки вокруг дома, ширина 950 мм (бетон В25 W4 F75 П4 (М350), утепление 50 мм, сетка 50х50, геотекстиль)
1 | 3 | 3.1 | Разработка котлована фундамента дома (черновая-без доработки стенок до проектных отметок) экскаватором с перемещением грунта на участок или ручным способом (совместно с разработкой для дома) | – | – | смена | 0 | 0 | 0 | 0 | 0 | 0 | 0 | 0 | 0 | 0 | 0 | УЧТЕНО | 0 | ; исх. строка 61
1 | 3 | 3.2 | Ручная доработка стенок котлована (стенки, основание) до проектных размеров и отметок | – | – | м2 | 9.126 | 212.3 | 1937.45 | 581.24 | 0 | 0 | 0 | 0 | 0 | 0 | 2518.69 | УЧТЕНО | 2518.69 | LAB-FOUNDATION-AVG; исх. строка 62
1 | 3 | 3.3 | Уплотнение грунта основание вибротрамбовкой по слойно (зона отмостки) | – | – | м2 | 66.69 | 101.54 | 6771.7 | 2031.51 | 0 | 0 | 0 | 0 | 0 | 0 | 8803.21 | УЧТЕНО | 8803.21 | LAB-FOUNDATION-AVG; исх. строка 63
1 | 3 | 3.4 | Укладка геотекстиля по основанию отмостки в нахлест в 1 слой | – | – | м2 | 91.26 | 46.15 | 4211.65 | 1263.5 | 0 | 0 | 0 | 0 | 0 | 0 | 5475.15 | УЧТЕНО | 5475.15 | LAB-FOUNDATION-AVG; исх. строка 64
1 | 3 | 3.5 | Укладка утеплителя в отмостке толщиной 50 мм | – | – | м2 | 66.69 | 230.77 | 15390.05 | 4617.02 | 0 | 0 | 0 | 0 | 0 | 0 | 20007.07 | УЧТЕНО | 20007.07 | LAB-FOUNDATION-AVG; исх. строка 65
1 | 3 | 3.6 | Бетонирование отмостки до 8-10 см (под углом) с виброуплотнением согласно проектных размеров и высотных отметок | – | – | м3 | 6.1 | 3230.77 | 19707.7 | 5912.31 | 0 | 0 | 0 | 0 | 0 | 0 | 25620.01 | УЧТЕНО | 25620.01 | LAB-FOUNDATION-AVG; исх. строка 66
1 | 3 | 3.7 | Геотекстиль 500 г/м2 (50 м2) | – | – | шт | 2 | 0 | 0 | 0 | 10752 | 21504 | 0 | 0 | 0 | 0 | 21504 | УЧТЕНО | 21504 | LOCAL-KP-2026-07-16; исх. строка 67
1 | 3 | 3.8 | Плиты "ПЕНОПЛЭКС ФУНДАМЕНТ" 50х585х1185 Т-15 0.69 м² (7 штук в упаковке) или аналог | – | – | упаковка | 15 | 0 | 0 | 0 | 2898 | 43470 | 0 | 0 | 0 | 0 | 43470 | УЧТЕНО | 43470 | LOCAL-KP-2026-07-16; исх. строка 68
1 | 3 | 3.9 | Дюбель для теплоизоляции 10x120 или аналог | – | – | шт | 485 | 0 | 0 | 0 | 14.5 | 7032.5 | 0 | 0 | 0 | 0 | 7032.5 | УЧТЕНО | 7032.5 | LOCAL-KP-2026-07-16; исх. строка 69
1 | 3 | 3.10 | Сетка из проволоки 4Вр-1 50х50х4 мм или аналог | – | – | м2 | 70 | 0 | 0 | 0 | 136.32 | 9542.4 | 0 | 0 | 0 | 0 | 9542.4 | УЧТЕНО | 9542.4 | LOCAL-KP-2026-07-16; исх. строка 70; DISCOUNT-CLIENT-2026-07-31, минус 20%
1 | 3 | 3.11 | Бетон B25 W4 F75 P4 для отмостки | – | – | м3 | 7 | 0 | 0 | 0 | 4483.2 | 31382.4 | 0 | 0 | 984 | 6888 | 38270.4 | УЧТЕНО | 38270.4 | MAT-CONCRETE-AVG; исх. строка 71; DISCOUNT-CLIENT-2026-07-31, минус 20%
1 | 3 | 3.12 | Расходные материалы — 2% от стоимости материалов подгруппы | – | – | объект | 1 | 0 | 0 | 0 | 2258.63 | 2258.63 | 0 | 0 | 0 | 0 | 2258.63 | УЧТЕНО | 2258.63 | FORMULA-2PCT; исх. строка 72
1 | 3 | 3.13 | Аренда трамбовки с доставкой | – | – | смена | 1 | 0 | 0 | 0 | 0 | 0 | 6240 | 6240 | 0 | 0 | 6240 | УЧТЕНО | 6240 | LOCAL-KP-2026-07-16; исх. строка 73
1 | 3 | 3.14 | Работа бетононасоса с подачей (длина стрелы до 36-40 м) | – | – | смена | 1 | 0 | 0 | 0 | 0 | 0 | 47160 | 47160 | 0 | 0 | 47160 | УЧТЕНО | 47160 | MECH-PUMP-AVG; исх. строка 74
|  |  | Итого (учтено) по подгруппе 3 | [5 empty] | 48018.55 | 14405.58 |  | 115189.93 |  | 53400 |  | 6888 | 237902.06 | ИТОГО УЧТЕНО | 237902.06
4. Дополнительные работы по разделу
1 | 4 | 4.1 | Устройство песчаной подготовки под плитой до 100мм | – | – | м2 | 357.3 | 92.3 | 32978.79 | 9893.64 | 0 | 0 | 0 | 0 | 0 | 0 | 42872.43 | УЧТЕНО | 42872.43 | LAB-FOUNDATION-AVG; исх. строка 77
1 | 4 | 4.2 | Устройство сантех. разводки труб и выпусков (канализация и под воду), работа+материал (согласно схемы) | – | – | м.п. | 85 | 600 | 51000 | 15300 | 678 | 57630 | 0 | 0 | 0 | 0 | 123930 | УЧТЕНО | 123930 | LAB-FOUNDATION-AVG, LOCAL-KP-2026-07-16; исх. строка 78
1 | 4 | 4.3 | Устройство в нахлест рулонной гидроизоляции в 1 слой по основанию (или по проекту) | 390 | м2 | м2 | 357.3 | 230.77 | 82454.12 | 24736.24 | 0 | 0 | 0 | 0 | 0 | 0 | 107190.36 | УЧТЕНО | 107190.36 | LAB-FOUNDATION-AVG; исх. строка 79 ¦ объём РД: КР0 л.3: Техноэласт ЭПП 325+50+15
1 | 4 | 4.4 | Установка закладной трубы ПВХ с заглушками Д-110 мм для труб канализации и воды Д-63 мм (согласно схемы) | – | – | шт | 24 | 461.54 | 11076.96 | 3323.09 | 1146 | 27504 | 0 | 0 | 0 | 0 | 41904.05 | УЧТЕНО | 41904.05 | LAB-FOUNDATION-AVG, LOCAL-KP-2026-07-16; исх. строка 80
1 | 4 | 4.5 | Гидроизоляция рубероид типа Технониколь 1х10 м толщ. 2-4 мм в 1 слой или аналог | – | – | м2 | 420 | 0 | 0 | 0 | 63.6 | 26712 | 0 | 0 | 0 | 0 | 26712 | УЧТЕНО | 26712 | LOCAL-KP-2026-07-16; исх. строка 81
1 | 4 | 4.6 | Песок строительный для подушки | – | – | т | 65.7 | 0 | 0 | 0 | 720 | 47304 | 0 | 0 | 0 | 0 | 47304 | УЧТЕНО | 47304 | MAT-SAND-AVG; исх. строка 82
|  |  | Итого (учтено) по подгруппе 4 | [5 empty] | 177509.87 | 53252.97 |  | 159150 |  | 0 |  | 0 | 389912.84 | ИТОГО УЧТЕНО | 389912.84
|  |  | ИТОГО ПО ЭТАПУ: 1. Фундамент | [5 empty] | 1541081.61 | 462324.53 |  | 1971397.1 |  | 197280 |  | 302030.4 | 4474113.64 | ИТОГО ЭТАПА | 4474113.64
2. Стены, перемычки, армопояса и перекрытие
1. Устройство стен из: из фибропенобетонных блоков шириной 400 мм -наружные, из фибропенобетонных блоков шириной 300/120 мм - внутренние, из забутовочного кирпича 250 мм- внутрении, из забутовочного кирпича 250 мм - цоколь/парапет 380- колонны из бута
2 | 1 | 1.1 | Устройство в нахлест рулонной гидроизоляции в 1 слой под кладку стен (или по проекту) | – | – | пог.м | 183 | 138.46 | 25338.18 | 7601.45 | 0 | 0 | 0 | 0 | 0 | 0 | 32939.63 | УЧТЕНО | 32939.63 | LAB-SHELL-AVG; исх. строка 87
2 | 1 | 1.2 | Кладка из забутувочного кирпича (Цоколь под лестницей) (1-ый этаж) | – | – | шт | 185 | 22.15 | 4097.75 | 1229.33 | 0 | 0 | 0 | 0 | 0 | 0 | 5327.08 | УЧТЕНО | 5327.08 | LAB-SHELL-AVG; исх. строка 88
2 | 1 | 1.3 | Кладка из забутувочного кирпича (Цоколь 250 мм) (1-ый этаж) | – | – | шт | 4310 | 18.46 | 79562.6 | 23868.78 | 0 | 0 | 0 | 0 | 0 | 0 | 103431.38 | УЧТЕНО | 103431.38 | LAB-SHELL-AVG; исх. строка 89
2 | 1 | 1.4 | Кладка из забутувочного кирпича (Стены 250 мм) (1-ый этаж) | – | – | шт | 1836 | 14.77 | 27117.72 | 8135.32 | 0 | 0 | 0 | 0 | 0 | 0 | 35253.04 | УЧТЕНО | 35253.04 | LAB-SHELL-AVG; исх. строка 90
2 | 1 | 1.5 | Монтаж блока из фибропенобетона 120мм (1-ый этаж) | – | – | шт | 3114 | 73.85 | 229968.9 | 68990.67 | 0 | 0 | 0 | 0 | 0 | 0 | 298959.57 | УЧТЕНО | 298959.57 | PRICE-FIBROTEK-2026-07-28; работа по прайсу изготовителя; исх. строка 91
2 | 1 | 1.6 | Монтаж блока из фибропенобетона 300мм (1-ый этаж) | – | – | шт | 1528 | 110.77 | 169256.56 | 50776.97 | 0 | 0 | 0 | 0 | 0 | 0 | 220033.53 | УЧТЕНО | 220033.53 | PRICE-FIBROTEK-2026-07-28; работа по прайсу изготовителя; исх. строка 92
2 | 1 | 1.7 | Монтаж блока из фибропенобетона 400мм (1-ый этаж) | – | – | шт | 2021 | 123.08 | 248744.68 | 74623.4 | 0 | 0 | 0 | 0 | 0 | 0 | 323368.08 | УЧТЕНО | 323368.08 | PRICE-FIBROTEK-2026-07-28; работа по прайсу изготовителя; исх. строка 93
2 | 1 | 1.8 | Укладка керамзита послойная толщиной 450 мм | – | – | м3 | 110 | 830.77 | 91384.7 | 27415.41 | 0 | 0 | 0 | 0 | 0 | 0 | 118800.11 | УЧТЕНО | 118800.11 | LAB-SHELL-AVG; исх. строка 94
2 | 1 | 1.9 | Монтаж блока из фибропенобетона 120мм (Мансардный этаж) | – | – | шт | 750 | 73.85 | 55387.5 | 16616.25 | 0 | 0 | 0 | 0 | 0 | 0 | 72003.75 | УЧТЕНО | 72003.75 | PRICE-FIBROTEK-2026-07-28; работа по прайсу изготовителя; исх. строка 95
2 | 1 | 1.10 | Монтаж блока из фибропенобетона 400мм (Мансардный этаж) | – | – | шт | 3697 | 123.08 | 455026.76 | 136508.03 | 0 | 0 | 0 | 0 | 0 | 0 | 591534.79 | УЧТЕНО | 591534.79 | PRICE-FIBROTEK-2026-07-28; работа по прайсу изготовителя; исх. строка 96
2 | 1 | 1.11 | Кладка из забутувочного кирпича (Парапет 250 мм) (Мансардный этаж) | – | – | шт | 731 | 18.46 | 13494.26 | 4048.28 | 0 | 0 | 0 | 0 | 0 | 0 | 17542.54 | УЧТЕНО | 17542.54 | LAB-SHELL-AVG; исх. строка 97
2 | 1 | 1.12 | Кладка из забутувочного кирпича (Стены 250 мм) (Мансардный этаж) | – | – | шт | 1739 | 14.77 | 25685.03 | 7705.51 | 0 | 0 | 0 | 0 | 0 | 0 | 33390.54 | УЧТЕНО | 33390.54 | LAB-SHELL-AVG; исх. строка 98
2 | 1 | 1.13 | Кладка колонн из забутовочного кирпича | – | – | шт | 1416 | 22.15 | 31364.4 | 9409.32 | 0 | 0 | 0 | 0 | 0 | 0 | 40773.72 | УЧТЕНО | 40773.72 | LAB-SHELL-AVG; исх. строка 99
2 | 1 | 1.14 | Устройство перевязки швов и углов кладки армированной сеткой из проволоки 4Вр-1 50х50х4 мм (2 м2 на 1 м3) | – | – | м2 | 600 | 129.23 | 77538 | 23261.4 | 0 | 0 | 0 | 0 | 0 | 0 | 100799.4 | УЧТЕНО | 100799.4 | LAB-SHELL-AVG; исх. строка 100
2 | 1 | 1.15 | Керамзит фракция 10–20 мм, машина 10 м³, с доставкой | – | – | машина | 11 | 0 | 0 | 0 | 33600 | 369600 | 0 | 0 | 0 | 0 | 369600 | УЧТЕНО | 369600 | MAT-KERAMZIT-AVG; исх. строка 101
2 | 1 | 1.16 | Блок 400×200×400 мм пазогребень ФиброТек Про без лицевой отделки или аналог, запас 7%, кратно поддону 36 шт. | – | – | шт | 5976 | 0 | 0 | 0 | 680 | 4063680 | 0 | 0 | 0 | 0 | 4063680 | УЧТЕНО | 4063680 | PRICE-FIBROTEK-2026-07-28; прайс изготовителя от 28.07.2026, позиция без лицевой отделки; исх. строка 102
2 | 1 | 1.17 | Блок 600×200×300 мм ФиброТек Про или аналог, запас 7%, кратно поддону 28 шт. | – | – | шт | 1624 | 0 | 0 | 0 | 408 | 662592 | 0 | 0 | 0 | 0 | 662592 | УЧТЕНО | 662592 | PRICE-FIBROTEK-2026-07-28; прайс изготовителя от 28.07.2026, позиция без лицевой отделки; исх. строка 103
2 | 1 | 1.18 | Блок 400×200×120 мм перегородочный пазогребень ФиброТек Про без лицевой отделки или аналог, запас 7%, кратно поддону 104 шт. | – | – | шт | 4160 | 0 | 0 | 0 | 288 | 1198080 | 0 | 0 | 0 | 0 | 1198080 | УЧТЕНО | 1198080 | PRICE-FIBROTEK-2026-07-28; прайс изготовителя от 28.07.2026, позиция без лицевой отделки; исх. строка 104
2 | 1 | 1.19 | Кирпич забутовочный М150 (420шт/поддон) (учтено 7% на бой/запас/брак) или аналог | – | – | шт | 11340 | 0 | 0 | 0 | 29.4 | 333396 | 0 | 0 | 0 | 0 | 333396 | УЧТЕНО | 333396 | LOCAL-KP-2026-07-16; исх. строка 105
2 | 1 | 1.20 | Арматура Д-8 мм А500С (4419 м.п.)(перевязка блоков) | – | – | т | 1.75 | 0 | 0 | 0 | 74160 | 129780 | 0 | 0 | 0 | 0 | 129780 | УЧТЕНО | 129780 | MAT-METAL-AVG; исх. строка 106; DISCOUNT-CLIENT-2026-07-31, минус 20%
2 | 1 | 1.21 | Песок мытый/речной для раствора | – | – | т | 135.21 | 0 | 0 | 0 | 1200 | 162252 | 0 | 0 | 0 | 0 | 162252 | УЧТЕНО | 162252 | MAT-SAND-AVG; исх. строка 107
2 | 1 | 1.22 | Цемент М500 (мешок 50 кг) или аналог | – | – | шт. | 983 | 0 | 0 | 0 | 650.4 | 639343.2 | 0 | 0 | 0 | 0 | 639343.2 | УЧТЕНО | 639343.2 | LOCAL-KP-2026-07-16; исх. строка 108
2 | 1 | 1.23 | Сетка из проволоки 4Вр-1 50х50х4 мм (перевязка кирпичной кладки) или аналог | – | – | м2 | 600 | 0 | 0 | 0 | 136.32 | 81792 | 0 | 0 | 0 | 0 | 81792 | УЧТЕНО | 81792 | LOCAL-KP-2026-07-16; исх. строка 109; DISCOUNT-CLIENT-2026-07-31, минус 20%
2 | 1 | 1.24 | Гидроизоляция рубероид типа Технониколь 1х10 м толщ. 2-4 мм или аналог | – | – | м2 | 70 | 0 | 0 | 0 | 63.6 | 4452 | 0 | 0 | 0 | 0 | 4452 | УЧТЕНО | 4452 | LOCAL-KP-2026-07-16; исх. строка 110
2 | 1 | 1.25 | Расходные материалы — 2% от стоимости материалов подгруппы | – | – | объект | 1 | 0 | 0 | 0 | 152899.34 | 152899.34 | 0 | 0 | 0 | 0 | 152899.34 | УЧТЕНО | 152899.34 | FORMULA-2PCT; исх. строка 111
2 | 1 | 1.26 | Доставка кирпича (по 7 поддонов) | – | – | рейс | 4 | 0 | 0 | 0 | 0 | 0 | 0 | 0 | 24000 | 96000 | 96000 | УЧТЕНО | 96000 | LOCAL-KP-2026-07-16; исх. строка 112
2 | 1 | 1.27 | Доставка перемычек из уголков и фиброцемента | – | – | рейс | 1 | 0 | 0 | 0 | 0 | 0 | 0 | 0 | 24000 | 24000 | 24000 | УЧТЕНО | 24000 | LOCAL-KP-2026-07-16; исх. строка 113
2 | 1 | 1.28 | Доставка фибробетонных блоков (по 25 поддонов) | – | – | рейс | 11 | 0 | 0 | 0 | 0 | 0 | 0 | 0 | 24000 | 264000 | 264000 | УЧТЕНО | 264000 | LOCAL-KP-2026-07-16; исх. строка 114
2 | 1 | 1.29 | Доставка гидроизоляции и расходных материалов | – | – | рейс | 1 | 0 | 0 | 0 | 0 | 0 | 0 | 0 | 24000 | 24000 | 24000 | УЧТЕНО | 24000 | LOCAL-KP-2026-07-16; исх. строка 115
2 | 1 | 1.30 | Доставка металла осуществляется совместно с доставкой уголков (учтено в разделе перемычки) | – | – | рейс | 2 | 0 | 0 | 0 | 0 | 0 | 0 | 0 | 24000 | 48000 | 48000 | УЧТЕНО | 48000 | LOCAL-KP-2026-07-16; исх. строка 116
2 | 1 | 1.31 | Доставка цемента | – | – | рейс | 4 | 0 | 0 | 0 | 0 | 0 | 0 | 0 | 24000 | 96000 | 96000 | УЧТЕНО | 96000 | LOCAL-KP-2026-07-16; исх. строка 117
|  |  | Итого (учтено) по подгруппе 1 | [5 empty] | 1533967.04 | 460190.12 |  | 7797866.54 |  | 0 |  | 552000 | 10344023.7 | ИТОГО УЧТЕНО | 10344023.7
2. Устройство перемычек 1-го и мансардного этажей из уголка 75х75х8, 75х75х5 и фиброцементных перемычек (согласно проекту)
2 | 2 | 2.1 | Монтаж перемычек из фиброцемента | – | – | шт | 9 | 738.46 | 6646.14 | 1993.84 | 0 | 0 | 0 | 0 | 0 | 0 | 8639.98 | УЧТЕНО | 8639.98 | LAB-SHELL-AVG; исх. строка 120
2 | 2 | 2.2 | Грунтовка за 1 раз и окраска за 2 раза металлических перемычек из уголка | – | – | м2 | 52.8 | 184.62 | 9747.94 | 2924.38 | 0 | 0 | 0 | 0 | 0 | 0 | 12672.32 | УЧТЕНО | 12672.32 | LAB-SHELL-AVG; исх. строка 121
2 | 2 | 2.3 | Устройство металлических перемычек из уголка 75х75х8мм и 75х75х5мм | 155.54 | м.п. | м.п. | 176 | 295.38 | 51986.88 | 15596.06 | 0 | 0 | 0 | 0 | 0 | 0 | 67582.94 | УЧТЕНО | 67582.94 | LAB-SHELL-AVG; исх. строка 122 ¦ объём РД: АР л.7, сводная спец. перемычек П-1..П-11
2 | 2 | 2.4 | Эмаль по металлу типа ПФ-115 (110-130 г/м2 за 1 раз) | – | – | кг | 14 | 0 | 0 | 0 | 112.86 | 1580.04 | 0 | 0 | 0 | 0 | 1580.04 | УЧТЕНО | 1580.04 | LOCAL-KP-2026-07-16; исх. строка 123
2 | 2 | 2.5 | Грунтовка по металлу типа ГФ-021 серая (60-160 г/м2 за 1 раз) | – | – | кг | 9 | 0 | 0 | 0 | 315.18 | 2836.62 | 0 | 0 | 0 | 0 | 2836.62 | УЧТЕНО | 2836.62 | LOCAL-KP-2026-07-16; исх. строка 124
2 | 2 | 2.6 | Уголок стальной 75×75×8 мм — закупка полными хлыстами 12 м | 1.1798 | т | т | 1.4087 | 0 | 0 | 0 | 75840 | 106834.29 | 0 | 0 | 0 | 0 | 106834.29 | УЧТЕНО | 106834.29 | MAT-METAL-AVG; исх. строка 125 ¦ объём РД: АР л.7: 130,8 м уголка 75х75х8; DISCOUNT-CLIENT-2026-07-31, минус 20%
2 | 2 | 2.7 | Уголок стальной 75×75×5 мм — закупка полными хлыстами 12 м | 0.1435 | т | т | 0.2088 | 0 | 0 | 0 | 75840 | 15835.39 | 0 | 0 | 0 | 0 | 15835.39 | УЧТЕНО | 15835.39 | MAT-METAL-AVG; исх. строка 126 ¦ объём РД: АР л.7: 24,74 м уголка 75х75х5; DISCOUNT-CLIENT-2026-07-31, минус 20%
2 | 2 | 2.8 | Перемычка фиброцементная l=1590мм | – | – | шт | 2 | 0 | 0 | 0 | 1561.98 | 3123.96 | 0 | 0 | 0 | 0 | 3123.96 | УЧТЕНО | 3123.96 | LOCAL-KP-2026-07-16; исх. строка 127
2 | 2 | 2.9 | Перемычка фиброцементная l=2390мм | – | – | шт | 3 | 0 | 0 | 0 | 2347.87 | 7043.61 | 0 | 0 | 0 | 0 | 7043.61 | УЧТЕНО | 7043.61 | LOCAL-KP-2026-07-16; исх. строка 128
2 | 2 | 2.10 | Перемычка фиброцементная l=2300мм | – | – | шт | 2 | 0 | 0 | 0 | 2259.47 | 4518.94 | 0 | 0 | 0 | 0 | 4518.94 | УЧТЕНО | 4518.94 | LOCAL-KP-2026-07-16; исх. строка 129
2 | 2 | 2.11 | Перемычка фиброцементная l=2900мм | – | – | шт | 2 | 0 | 0 | 0 | 2848.9 | 5697.8 | 0 | 0 | 0 | 0 | 5697.8 | УЧТЕНО | 5697.8 | LOCAL-KP-2026-07-16; исх. строка 130
2 | 2 | 2.12 | Расходные материалы — 2% от стоимости материалов подгруппы | – | – | объект | 1 | 0 | 0 | 0 | 2949.41 | 2949.41 | 0 | 0 | 0 | 0 | 2949.41 | УЧТЕНО | 2949.41 | FORMULA-2PCT; исх. строка 131
2 | 2 | 2.13 | Доставка грунтовки, эмали и расходных материалов | – | – | рейс | 1 | 0 | 0 | 0 | 0 | 0 | 0 | 0 | 24000 | 24000 | 24000 | УЧТЕНО | 24000 | LOCAL-KP-2026-07-16; исх. строка 132
2 | 2 | 2.14 | Доставка уголков и металла для кладки | – | – | рейс | 1 | 0 | 0 | 0 | 0 | 0 | 0 | 0 | 24000 | 24000 | 24000 | УЧТЕНО | 24000 | LOCAL-KP-2026-07-16; исх. строка 133
2 | 2 | 2.15 | Доставка фиброцементных перемычек | – | – | рейс | 1 | 0 | 0 | 0 | 0 | 0 | 0 | 0 | 24000 | 24000 | 24000 | УЧТЕНО | 24000 | LOCAL-KP-2026-07-16; исх. строка 134
|  |  | Итого (учтено) по подгруппе 2 | [5 empty] | 68380.96 | 20514.28 |  | 150420.06 |  | 0 |  | 72000 | 311315.3 | ИТОГО УЧТЕНО | 311315.3
3. Устройство монолитного армопояса 1-го этажа на отм. +3,780 м 300/250х250(h) мм (Бетон B25 W4 F75, арматура Д-8 мм и Д-6 мм А500С(согласно проекту))
2 | 3 | 3.1 | Устройство опалубки монолитного армопояса | – | – | м.п. | 243.6 | 286.15 | 69706.14 | 20911.84 | 0 | 0 | 0 | 0 | 0 | 0 | 90617.98 | УЧТЕНО | 90617.98 | LAB-SHELL-AVG; исх. строка 137
2 | 3 | 3.2 | Изготовление и установка арматурного каркаса монолитного пояса | – | – | м.п. | 121.8 | 323.08 | 39351.14 | 11805.34 | 0 | 0 | 0 | 0 | 0 | 0 | 51156.48 | УЧТЕНО | 51156.48 | LAB-SHELL-AVG; исх. строка 138
2 | 3 | 3.3 | Бетонирование монолитного армопояса, бетон В20 (М250) W4 F100 | – | – | м.п. | 121.8 | 350.77 | 42723.79 | 12817.14 | 0 | 0 | 0 | 0 | 0 | 0 | 55540.93 | УЧТЕНО | 55540.93 | LAB-SHELL-AVG; исх. строка 139
2 | 3 | 3.4 | Шпильки М12 с гайками и шайбами, 400-600 мм или аналог | – | – | шт. | 122 | 0 | 0 | 0 | 156 | 19032 | 0 | 0 | 0 | 0 | 19032 | УЧТЕНО | 19032 | LOCAL-KP-2026-07-16; исх. строка 140
2 | 3 | 3.5 | Арматура Д-8 мм А500С(611 м.п.) | 0.2128 | т | т | 0.241 | 0 | 0 | 0 | 74160 | 17872.56 | 0 | 0 | 0 | 0 | 17872.56 | УЧТЕНО | 17872.56 | MAT-METAL-AVG; исх. строка 141 ¦ объём РД: КР л.2, ж/б пояса, Ø8; DISCOUNT-CLIENT-2026-07-31, минус 20%
2 | 3 | 3.6 | Арматура Д-6 мм А500С(681 м.п.) | 0.1334 | т | т | 0.151 | 0 | 0 | 0 | 74160 | 11198.16 | 0 | 0 | 0 | 0 | 11198.16 | УЧТЕНО | 11198.16 | MAT-METAL-AVG; исх. строка 142 ¦ объём РД: КР л.2, ж/б пояса, Ø6; DISCOUNT-CLIENT-2026-07-31, минус 20%
2 | 3 | 3.7 | Бетон B25 W4 F75 P4 для армопояса | 8.2 | м3 | м3 | 9.5 | 0 | 0 | 0 | 4483.2 | 42590.4 | 0 | 0 | 984 | 9348 | 51938.4 | УЧТЕНО | 51938.4 | MAT-CONCRETE-AVG; исх. строка 143 ¦ объём РД: КР л.2, ж/б пояса, бетон; DISCOUNT-CLIENT-2026-07-31, минус 20%
2 | 3 | 3.8 | Проволока вязальная 1,2 мм | – | – | т | 0.01 | 0 | 0 | 0 | 158080.32 | 1580.8 | 0 | 0 | 0 | 0 | 1580.8 | УЧТЕНО | 1580.8 | LOCAL-KP-2026-07-16; исх. строка 144; DISCOUNT-CLIENT-2026-07-31, минус 20%
2 | 3 | 3.9 | Доска обрезная ест. влажн. 50х150 (100) мм, 25х150 (100) мм (для опалубки армопояса) | – | – | м3 | 1.91 | 0 | 0 | 0 | 26400 | 50424 | 0 | 0 | 0 | 0 | 50424 | УЧТЕНО | 50424 | MAT-TIMBER-AVG; исх. строка 145
2 | 3 | 3.10 | Фиксатор арматуры горизонтальный и вертикальный (100 шт.) | – | – | упак. | 5 | 0 | 0 | 0 | 758.4 | 3792 | 0 | 0 | 0 | 0 | 3792 | УЧТЕНО | 3792 | LOCAL-KP-2026-07-16; исх. строка 146
2 | 3 | 3.11 | Расходные материалы — 2% от стоимости материалов подгруппы | – | – | объект | 1 | 0 | 0 | 0 | 2929.8 | 2929.8 | 0 | 0 | 0 | 0 | 2929.8 | УЧТЕНО | 2929.8 | FORMULA-2PCT; исх. строка 147
2 | 3 | 3.12 | Доставка металла осуществляется совместно с доставкой на плиту (учтено в разделе перекрытия) | – | – | рейс | 0 | 0 | 0 | 0 | 0 | 0 | 0 | 0 | 0 | 0 | 0 | УЧТЕНО | 0 | ; исх. строка 148
2 | 3 | 3.13 | Доставка леса для опалубки осуществляется совместно с доставкой на плиту (учтено в разделе перекрытия) | – | – | рейс | 0 | 0 | 0 | 0 | 0 | 0 | 0 | 0 | 0 | 0 | 0 | УЧТЕНО | 0 | ; исх. строка 149
2 | 3 | 3.14 | Работа бетононасоса с подачей (длина стрелы до 40 м) (совместная заливка с перекрытием) | – | – | смена | 0 | 0 | 0 | 0 | 0 | 0 | 0 | 0 | 0 | 0 | 0 | УЧТЕНО | 0 | ; исх. строка 150
|  |  | Итого (учтено) по подгруппе 3 | [5 empty] | 151781.07 | 45534.32 |  | 149419.72 |  | 0 |  | 9348 | 356083.11 | ИТОГО УЧТЕНО | 356083.11
4. Устройство монолитной плиты перекрытия (Бетон B25 W4 F75, арматура Д-12, Д-22, Д-10 А500С (согласно проекту)) на отметке + 3,780
2 | 4 | 4.1 | Устройство отверстий в плитах для трубопроводов диаметром до 125 мм глубиной до 300 мм | – | – | шт. | 3 | 1569.23 | 4707.69 | 1412.31 | 0 | 0 | 0 | 0 | 0 | 0 | 6120 | УЧТЕНО | 6120 | LAB-SHELL-AVG; исх. строка 153
2 | 4 | 4.2 | Установка и разборка горизонтал. опалубки плиты на телескоп. стойках (установка и разборка треног, стоек телескопических, унивилок, двутавровых балок фанеродеревянных, щитов фанеры ламинированных, бортов опалубочного стола из досок, смазка) | – | – | м2 | 78 | 369.23 | 28799.94 | 8639.98 | 0 | 0 | 0 | 0 | 0 | 0 | 37439.92 | УЧТЕНО | 37439.92 | LAB-SHELL-AVG; исх. строка 154
2 | 4 | 4.3 | Изготовление и установка арматурного каркаса плиты перекрытия — расчетная масса | 13.3112 | т | т | 14.892 | 13846.15 | 206196.87 | 61859.06 | 0 | 0 | 0 | 0 | 0 | 0 | 268055.93 | УЧТЕНО | 268055.93 | LAB-SHELL-AVG; исх. строка 155; расчетная масса 14,892 т = 0,328 + 14,544 + 0,020 т по материальным строкам КП; проверить по КР до release ¦ объём РД: КР л.2, плита перекрытия +3,780
2 | 4 | 4.4 | Бетонирование монолитной плиты толщ. 280 мм | 21.8 | м3 | м3 | 21.82 | 2400 | 52368 | 15710.4 | 0 | 0 | 0 | 0 | 0 | 0 | 68078.4 | УЧТЕНО | 68078.4 | LAB-SHELL-AVG; исх. строка 156 ¦ объём РД: КР л.2, бетон плиты
2 | 4 | 4.5 | Арматура Д-22 мм А500С (110м.п.) | 0.2889 | т | т | 0.328 | 0 | 0 | 0 | 72240 | 23694.72 | 0 | 0 | 0 | 0 | 23694.72 | УЧТЕНО | 23694.72 | MAT-METAL-AVG; исх. строка 157 ¦ объём РД: КР л.2, Ø22; DISCOUNT-CLIENT-2026-07-31, минус 20%
2 | 4 | 4.6 | Арматура Д-12 мм А500С (16390м.п.) | 12.8763 | т | т | 14.544 | 0 | 0 | 0 | 72240 | 1050658.56 | 0 | 0 | 0 | 0 | 1050658.56 | УЧТЕНО | 1050658.56 | MAT-METAL-AVG; исх. строка 158 ¦ объём РД: КР л.2, Ø12; DISCOUNT-CLIENT-2026-07-31, минус 20%
2 | 4 | 4.7 | Арматура Д-10 мм А500С (32 м.п.) | 0.1461 | т | т | 0.02 | 0 | 0 | 0 | 73680 | 1473.6 | 0 | 0 | 0 | 0 | 1473.6 | УЧТЕНО | 1473.6 | MAT-METAL-AVG; исх. строка 159 ¦ объём РД: КР л.2, Ø10; DISCOUNT-CLIENT-2026-07-31, минус 20%
2 | 4 | 4.8 | Проволока вязальная 1,2мм | – | – | т | 0.02 | 0 | 0 | 0 | 158079.84 | 3161.6 | 0 | 0 | 0 | 0 | 3161.6 | УЧТЕНО | 3161.6 | LOCAL-KP-2026-07-16; исх. строка 160; DISCOUNT-CLIENT-2026-07-31, минус 20%
2 | 4 | 4.9 | Бетон B25 W4 F75 P4 для плиты перекрытия | 21.8 | м3 | м3 | 24.5 | 0 | 0 | 0 | 4483.2 | 109838.4 | 0 | 0 | 984 | 24108 | 133946.4 | УЧТЕНО | 133946.4 | MAT-CONCRETE-AVG; исх. строка 161 ¦ объём РД: КР л.2, бетон плиты; DISCOUNT-CLIENT-2026-07-31, минус 20%
2 | 4 | 4.10 | Труба п/э Д-110 мм | – | – | м | 2 | 0 | 0 | 0 | 788.4 | 1576.8 | 0 | 0 | 0 | 0 | 1576.8 | УЧТЕНО | 1576.8 | LOCAL-KP-2026-07-16; исх. строка 162
2 | 4 | 4.11 | Экструдированный пенополистирол XPS 30 мм Т-15 585x1185 мм 0.69 м² или аналог | – | – | шт | 16 | 0 | 0 | 0 | 252 | 4032 | 0 | 0 | 0 | 0 | 4032 | УЧТЕНО | 4032 | LOCAL-KP-2026-07-16; исх. строка 163
2 | 4 | 4.12 | Аренда щитовой потолочной опалубки | – | – | день | 15 | 0 | 0 | 0 | 0 | 0 | 936 | 14040 | 0 | 0 | 14040 | УЧТЕНО | 14040 | MECH-FORMWORK-AVG; исх. строка 164
2 | 4 | 4.13 | Доска обрезная ест. влажн. 50х150 (100) мм, 25х150 (100) мм | – | – | м3 | 0.5 | 0 | 0 | 0 | 26400 | 13200 | 0 | 0 | 0 | 0 | 13200 | УЧТЕНО | 13200 | MAT-TIMBER-AVG; исх. строка 165
2 | 4 | 4.14 | Фанера ламинированная толщ. 21 мм (для подрезки щитов опалубки по размерам плиты) | – | – | м2 | 78 | 0 | 0 | 0 | 1368 | 106704 | 0 | 0 | 0 | 0 | 106704 | УЧТЕНО | 106704 | MAT-FORMWORK-AVG; исх. строка 166
2 | 4 | 4.15 | Смазка для опалубки типа "Эмульсол экс-А" или аналог (200 г на 1 м2) | – | – | кг | 16 | 0 | 0 | 0 | 960.29 | 15364.64 | 0 | 0 | 0 | 0 | 15364.64 | УЧТЕНО | 15364.64 | LOCAL-KP-2026-07-16; исх. строка 167
2 | 4 | 4.16 | Расходные материалы — 2% от стоимости материалов подгруппы | – | – | объект | 1 | 0 | 0 | 0 | 26594.09 | 26594.09 | 0 | 0 | 0 | 0 | 26594.09 | УЧТЕНО | 26594.09 | FORMULA-2PCT; исх. строка 168
2 | 4 | 4.17 | Доставка металла осуществляется совместно с доставкой на армопояса | – | – | рейс | 1 | 0 | 0 | 0 | 0 | 0 | 0 | 0 | 24000 | 24000 | 24000 | УЧТЕНО | 24000 | LOCAL-KP-2026-07-16; исх. строка 169
2 | 4 | 4.18 | Доставка леса для опалубки осуществляется совместно с доставкой на армопояса | – | – | рейс | 1 | 0 | 0 | 0 | 0 | 0 | 0 | 0 | 24000 | 24000 | 24000 | УЧТЕНО | 24000 | LOCAL-KP-2026-07-16; исх. строка 170
2 | 4 | 4.19 | Работа бетононасоса с подачей (длина стрелы до 40 м) (совместная заливка вместе с армопоясом) | – | – | смена | 1 | 0 | 0 | 0 | 0 | 0 | 47160 | 47160 | 0 | 0 | 47160 | УЧТЕНО | 47160 | MECH-PUMP-AVG; исх. строка 171
|  |  | Итого (учтено) по подгруппе 4 | [5 empty] | 292072.5 | 87621.75 |  | 1356298.41 |  | 61200 |  | 72108 | 1869300.66 | ИТОГО УЧТЕНО | 1869300.66
5. Устройство монолитного мансардного этажа на отметке + 4,200 м 300/250х250(h) мм (Бетон B25 W4 F75, арматура Д-8 мм и Д-6 мм А500С(согласно проекту))
2 | 5 | 5.1 | Устройство опалубки монолитного армопояса | – | – | м.п. | 180 | 286.15 | 51507 | 15452.1 | 0 | 0 | 0 | 0 | 0 | 0 | 66959.1 | УЧТЕНО | 66959.1 | LAB-SHELL-AVG; исх. строка 174
2 | 5 | 5.2 | Изготовление и установка арматурного каркаса монолитного пояса | – | – | м.п. | 90 | 323.08 | 29077.2 | 8723.16 | 0 | 0 | 0 | 0 | 0 | 0 | 37800.36 | УЧТЕНО | 37800.36 | LAB-SHELL-AVG; исх. строка 175
2 | 5 | 5.3 | Бетонирование монолитного армопояса, бетон В20 (М250) W4 F100 | – | – | м.п. | 90 | 350.77 | 31569.3 | 9470.79 | 0 | 0 | 0 | 0 | 0 | 0 | 41040.09 | УЧТЕНО | 41040.09 | LAB-SHELL-AVG; исх. строка 176
2 | 5 | 5.4 | Шпильки М12 с гайками и шайбами, 400-600 мм или аналог | 100 | шт | шт. | 90 | 0 | 0 | 0 | 156 | 14040 | 0 | 0 | 0 | 0 | 14040 | УЧТЕНО | 14040 | LOCAL-KP-2026-07-16; исх. строка 177 ¦ объём РД: КР л.4, шпилька М12 L=330
2 | 5 | 5.5 | Арматура Д-6 мм А500С(407 м.п.) | 0.0799 | т | т | 0.09 | 0 | 0 | 0 | 74160 | 6674.4 | 0 | 0 | 0 | 0 | 6674.4 | УЧТЕНО | 6674.4 | MAT-METAL-AVG; исх. строка 178 ¦ объём РД: КР л.4, Ø6; DISCOUNT-CLIENT-2026-07-31, минус 20%
2 | 5 | 5.6 | Арматура Д-8 мм А500С(407 м.п.) | 0.1421 | т | т | 0.161 | 0 | 0 | 0 | 74160 | 11939.76 | 0 | 0 | 0 | 0 | 11939.76 | УЧТЕНО | 11939.76 | MAT-METAL-AVG; исх. строка 179 ¦ объём РД: КР л.4, Ø8; DISCOUNT-CLIENT-2026-07-31, минус 20%
2 | 5 | 5.7 | Бетон B25 W4 F75 P4 для армопояса | 4.5 | м3 | м3 | 5.5 | 0 | 0 | 0 | 4483.2 | 24657.6 | 0 | 0 | 984 | 5412 | 30069.6 | УЧТЕНО | 30069.6 | MAT-CONCRETE-AVG; исх. строка 180 ¦ объём РД: КР л.4, бетон пояса; DISCOUNT-CLIENT-2026-07-31, минус 20%
2 | 5 | 5.8 | Проволока вязальная 1,2 мм | – | – | т | 0.01 | 0 | 0 | 0 | 158080.32 | 1580.8 | 0 | 0 | 0 | 0 | 1580.8 | УЧТЕНО | 1580.8 | LOCAL-KP-2026-07-16; исх. строка 181; DISCOUNT-CLIENT-2026-07-31, минус 20%
2 | 5 | 5.9 | Доска обрезная ест. влажн. 50х150 (100) мм, 25х150 (100) мм (для опалубки армопояса) | – | – | м3 | 1.18 | 0 | 0 | 0 | 26400 | 31152 | 0 | 0 | 0 | 0 | 31152 | УЧТЕНО | 31152 | MAT-TIMBER-AVG; исх. строка 182
2 | 5 | 5.10 | Фиксатор арматуры горизонтальный и вертикальный (100 шт.) | – | – | упак. | 4 | 0 | 0 | 0 | 758.4 | 3033.6 | 0 | 0 | 0 | 0 | 3033.6 | УЧТЕНО | 3033.6 | LOCAL-KP-2026-07-16; исх. строка 183
2 | 5 | 5.11 | Расходные материалы — 2% от стоимости материалов подгруппы | – | – | объект | 1 | 0 | 0 | 0 | 1861.56 | 1861.56 | 0 | 0 | 0 | 0 | 1861.56 | УЧТЕНО | 1861.56 | FORMULA-2PCT; исх. строка 184
2 | 5 | 5.12 | Доставка металла осуществляется совместно с доставкой на плиту (учтено в разделе перекрытия) | – | – | рейс | 0 | 0 | 0 | 0 | 0 | 0 | 0 | 0 | 0 | 0 | 0 | УЧТЕНО | 0 | ; исх. строка 185
2 | 5 | 5.13 | Доставка леса для опалубки осуществляется совместно с доставкой на плиту (учтено в разделе перекрытия) | – | – | рейс | 0 | 0 | 0 | 0 | 0 | 0 | 0 | 0 | 0 | 0 | 0 | УЧТЕНО | 0 | ; исх. строка 186
2 | 5 | 5.14 | Работа бетононасоса с подачей (длина стрелы до 40 м) | – | – | смена | 1 | 0 | 0 | 0 | 0 | 0 | 47160 | 47160 | 0 | 0 | 47160 | УЧТЕНО | 47160 | MECH-PUMP-AVG; исх. строка 187; минимальная оплачиваемая смена автобетононасоса
|  |  | Итого (учтено) по подгруппе 5 | [5 empty] | 112153.5 | 33646.05 |  | 94939.72 |  | 47160 |  | 5412 | 293311.27 | ИТОГО УЧТЕНО | 293311.27
6. Дополнительные работы по разделу
2 | 6 | 6.1 | Кладка вентканала из забутовочного кирпича | – | – | шт | 4965 | 29.54 | 146666.1 | 43999.83 | 0 | 0 | 0 | 0 | 0 | 0 | 190665.93 | УЧТЕНО | 190665.93 | LAB-SHELL-AVG; исх. строка 190
2 | 6 | 6.2 | Кирпич забутовочный М150 (420шт/поддон) (учтено 7% на бой/запас/брак) или аналог | – | – | шт | 5460 | 0 | 0 | 0 | 29.4 | 160524 | 0 | 0 | 0 | 0 | 160524 | УЧТЕНО | 160524 | LOCAL-KP-2026-07-16; исх. строка 191
2 | 6 | 6.3 | Песок мытый/речной для раствора | – | – | т | 5.43 | 0 | 0 | 0 | 1200 | 6516 | 0 | 0 | 0 | 0 | 6516 | УЧТЕНО | 6516 | MAT-SAND-AVG; исх. строка 192
2 | 6 | 6.4 | Цемент М500 (мешок 50 кг) или аналог | – | – | шт. | 40 | 0 | 0 | 0 | 650.4 | 26016 | 0 | 0 | 0 | 0 | 26016 | УЧТЕНО | 26016 | LOCAL-KP-2026-07-16; исх. строка 193
2 | 6 | 6.5 | Расходные материалы — 2% от стоимости дополнительных материалов подгруппы | – | – | объект | 1 | 0 | 0 | 0 | 3861.12 | 3861.12 | 0 | 0 | 0 | 0 | 3861.12 | УЧТЕНО | 3861.12 | FORMULA-2PCT; исх. строка 194
2 | 6 | 6.6 | Доставка кирпича (по 7 поддонов) | – | – | рейс | 2 | 0 | 0 | 0 | 0 | 0 | 0 | 0 | 24000 | 48000 | 48000 | УЧТЕНО | 48000 | LOCAL-KP-2026-07-16; исх. строка 195
|  |  | Итого (учтено) по подгруппе 6 | [5 empty] | 146666.1 | 43999.83 |  | 196917.12 |  | 0 |  | 48000 | 435583.05 | ИТОГО УЧТЕНО | 435583.05
|  |  | ИТОГО ПО ЭТАПУ: 2. Стены, перемычки, армопояса и перекрытие | [5 empty] | 2305021.17 | 691506.35 |  | 9745861.57 |  | 108360 |  | 758868 | 13609617.09 | ИТОГО ЭТАПА | 13609617.09
3. Кровля
1. Система неэксплуатируемой крыши по железобетонному основанию с механическим методом крепления кровельного ковра из полимерной мембраны в цементно-песчаную стяжку и утеплением плитами
3 | 1 | 1.1 | Устройство неэксплуатируемой крыши по железобетонному основанию с механическим методом крепления кровельного ковра из полимерной мембраны в цементно-песчаную стяжку и утеплением плитами | 68.12 | м2 | м2 кровли | 68.12 | 1938.46 | 132047.9 | 39614.37 | 0 | 0 | 0 | 0 | 0 | 0 | 171662.27 | УЧТЕНО | 171662.27 | LAB-ROOF-AVG; исх. строка 200 ¦ объём РД: АР л.8, кровля ТИП 2
3 | 1 | 1.2 | Мембрана ПВХ Технониколь Logicroof V-RP 1,5мм серая (2,10x20м) (42 м2) или аналог (в т.ч. запас 7%) | – | – | рулон | 2 | 0 | 0 | 0 | 68514 | 137028 | 0 | 0 | 0 | 0 | 137028 | УЧТЕНО | 137028 | MAT-ROOF-AVG; исх. строка 201
3 | 1 | 1.3 | Саморез остроконечный TERMOCLIP® Ø 4.8 мм (4,8 мм х0,1 мм) (500 шт/2,61кг в упаковке) (расход 5шт/м2) или аналог (в т.ч. запас 15%) | – | – | упаковка | 1 | 0 | 0 | 0 | 25200 | 25200 | 0 | 0 | 0 | 0 | 25200 | УЧТЕНО | 25200 | LOCAL-KP-2026-07-16; исх. строка 202
3 | 1 | 1.4 | Геотекстиль иглопробивной термофиксированный ТЕХНОНИКОЛЬ ПРОФ КРОВЛЯ 300 (2х50м) или аналог (в т.ч. запас 10%) | – | – | рулон | 1 | 0 | 0 | 0 | 12475.2 | 12475.2 | 0 | 0 | 0 | 0 | 12475.2 | УЧТЕНО | 12475.2 | LOCAL-KP-2026-07-16; исх. строка 203
3 | 1 | 1.5 | Стяжка с уклоном 50-250мм (работа +материал) | 68.12 | м2 | м2 | 68.12 | 1153.85 | 78600.26 | 23580.08 | 3699 | 251975.88 | 0 | 0 | 0 | 0 | 354156.22 | УЧТЕНО | 354156.22 | LAB-ROOF-AVG, LOCAL-KP-2026-07-16; исх. строка 204 ¦ объём РД: АР л.8, ТИП 2, стяжка с уклоном
3 | 1 | 1.6 | Утеплитель RockWool Руф Баттс Н Оптима 1000х600х50 (3,60м2, 0,18м3) или аналог (толщина по проекту 250 мм) (в т.ч. запас 5%) | – | – | упаковка | 100 | 0 | 0 | 0 | 3422.47 | 342247 | 0 | 0 | 0 | 0 | 342247 | УЧТЕНО | 342247 | MAT-ROOF-AVG; исх. строка 205
3 | 1 | 1.7 | Мембрана пароизоляционная Паробарьер СА 500 (54м2) или аналог (в т.ч. запас 10%) | – | – | рулон | 2 | 0 | 0 | 0 | 18301.2 | 36602.4 | 0 | 0 | 0 | 0 | 36602.4 | УЧТЕНО | 36602.4 | MAT-ROOF-AVG; исх. строка 206
3 | 1 | 1.8 | Материал кровельный Техноэласт ЭПП(10 х 1 м) (10м2)(материал рулонный кровельный и гидроизоляционный битумосодержащий) или аналог (в т.ч. запас 10%) | – | – | рулон | 8 | 0 | 0 | 0 | 4975.2 | 39801.6 | 0 | 0 | 0 | 0 | 39801.6 | УЧТЕНО | 39801.6 | LOCAL-KP-2026-07-16; исх. строка 207
3 | 1 | 1.9 | Расходные материалы — 2% от стоимости материалов подгруппы | – | – | объект | 1 | 0 | 0 | 0 | 16906.6 | 16906.6 | 0 | 0 | 0 | 0 | 16906.6 | УЧТЕНО | 16906.6 | FORMULA-2PCT; исх. строка 208
3 | 1 | 1.10 | Доставка кровельных материалов | – | – | рейс | 1 | 0 | 0 | 0 | 0 | 0 | 0 | 0 | 24000 | 24000 | 24000 | УЧТЕНО | 24000 | LOCAL-KP-2026-07-16; исх. строка 209
|  |  | Итого (учтено) по подгруппе 1 | [5 empty] | 210648.16 | 63194.45 |  | 862236.68 |  | 0 |  | 24000 | 1160079.29 | ИТОГО УЧТЕНО | 1160079.29
2. Устройство деревянного перекрытия 150 мм и вальмовой многоскатной кровли. Покрытие из черепицы Bras(мауэрлат, подшивка,стропильная система, обрешетка, утеплитель 150 мм, паро и гидроизоляция, устройство водостоков, софит)
3 | 2 | 2.1 | Устройство деревянного перекрытия 150 мм и вальмовой многоскатной кровли. Покрытие из черепицы Bras(мауэрлат, подшивка,стропильная система, обрешетка, утеплитель 150 мм, паро и гидроизоляция, устройство водостоков, софит) | 437.98 | м2 | м2 кровли | 438 | 4153.85 | 1819386.3 | 545815.89 | 0 | 0 | 0 | 0 | 0 | 0 | 2365202.19 | УЧТЕНО | 2365202.19 | LAB-ROOF-AVG; исх. строка 212 ¦ объём РД: АР л.8, кровля ТИП 1
3 | 2 | 2.2 | Огнебиозащита древесины за 1 раз | 437.98 | м2 | м2 | 421 | 129.23 | 54405.83 | 16321.75 | 0 | 0 | 0 | 0 | 0 | 0 | 70727.58 | УЧТЕНО | 70727.58 | LAB-ROOF-AVG; исх. строка 213 ¦ объём РД: АР л.8, ТИП 1
3 | 2 | 2.3 | Брус обрезной естественной влажности 100х200 ГОСТ 8486-86 или аналог (объем по проекту в т.ч. запас 10%) | – | – | м3 | 13.14 | 0 | 0 | 0 | 24600 | 323244 | 0 | 0 | 0 | 0 | 323244 | УЧТЕНО | 323244 | MAT-TIMBER-AVG; исх. строка 214
3 | 2 | 2.4 | Доска обрезная естественной влажности 25х150 ГОСТ 8486-86 или аналог (подшивка перекрытия и зоны софитов) (в т.ч. запас 5 %) | – | – | м3 | 1.5 | 0 | 0 | 0 | 21300 | 31950 | 0 | 0 | 0 | 0 | 31950 | УЧТЕНО | 31950 | MAT-TIMBER-AVG; исх. строка 215
3 | 2 | 2.5 | Ондутис SMART B пароизоляционная пленка (70 м2) или аналог | – | – | упаковка | 10 | 0 | 0 | 0 | 3114 | 31140 | 0 | 0 | 0 | 0 | 31140 | УЧТЕНО | 31140 | LOCAL-KP-2026-07-16; исх. строка 216
3 | 2 | 2.6 | Ондутис SMART D Гидро-пароизоляционная пленка (70 м2) или аналог | – | – | упаковка | 8 | 0 | 0 | 0 | 3850.8 | 30806.4 | 0 | 0 | 0 | 0 | 30806.4 | УЧТЕНО | 30806.4 | LOCAL-KP-2026-07-16; исх. строка 217
3 | 2 | 2.7 | Утеплитель RockWool Руф Баттс Н Оптима 1000х600х50 (3,60м2, 0,18м3) или аналог (толщина по проекту 200 мм) (объем по проекту в т.ч. запас 5%) | – | – | упаковка | 465 | 0 | 0 | 0 | 3422.47 | 1591448.55 | 0 | 0 | 0 | 0 | 1591448.55 | УЧТЕНО | 1591448.55 | MAT-ROOF-AVG; исх. строка 218
3 | 2 | 2.8 | Брус обрезной естественной влажности 150х150 ГОСТ 8486-86 или аналог (объем по проекту в т.ч. запас 10%) | – | – | м3 | 2.85 | 0 | 0 | 0 | 24600 | 70110 | 0 | 0 | 0 | 0 | 70110 | УЧТЕНО | 70110 | MAT-TIMBER-AVG; исх. строка 219
3 | 2 | 2.9 | Мембрана диффузионная Технониколь Isobox АС (AS)(75м2) или аналог | – | – | упаковка | 7 | 0 | 0 | 0 | 7382.86 | 51680.02 | 0 | 0 | 0 | 0 | 51680.02 | УЧТЕНО | 51680.02 | MAT-ROOF-AVG; исх. строка 220
3 | 2 | 2.10 | Брусок обрезной естественной влажности 50×50 мм ГОСТ 8486-86 или аналог (контробрешётка, запас 5%) | – | – | м3 | 3.83 | 0 | 0 | 0 | 27440 | 105095.2 | 0 | 0 | 0 | 0 | 105095.2 | УЧТЕНО | 105095.2 | MAT-TIMBER-AVG; исх. строка 221
3 | 2 | 2.11 | Брусок обрезной естественной влажности 50х50 ГОСТ 8486-86 или аналог (Обрешётка) (в т.ч. запас 5 %) | – | – | м3 | 1.1 | 0 | 0 | 0 | 27440 | 30184 | 0 | 0 | 0 | 0 | 30184 | УЧТЕНО | 30184 | MAT-TIMBER-AVG; исх. строка 222
3 | 2 | 2.12 | Рядная черепица 420×330 мм, расход 10,7 шт./м², запас 7% | 5124 | шт | шт | 5015 | 0 | 0 | 0 | 175.08 | 878026.2 | 0 | 0 | 0 | 0 | 878026.2 | УЧТЕНО | 878026.2 | MAT-BRAAS-RRP; исх. строка 223 ¦ объём РД: АР л.8: 437,98 м2 x 11,7 шт/м2
3 | 2 | 2.13 | Желобок ендовы L=1.45м (объем по проекту в т.ч. запас 7%) | 24 | шт | шт | 26 | 0 | 0 | 0 | 1880.94 | 48904.44 | 0 | 0 | 0 | 0 | 48904.44 | УЧТЕНО | 48904.44 | LOCAL-KP-2026-07-16; исх. строка 224 ¦ объём РД: АР л.8
3 | 2 | 2.14 | Поролоновая полоса ендовы L=1м (объем по проекту в т.ч. запас 7%) | 35 | шт | шт | 38 | 0 | 0 | 0 | 200.4 | 7615.2 | 0 | 0 | 0 | 0 | 7615.2 | УЧТЕНО | 7615.2 | LOCAL-KP-2026-07-16; исх. строка 225 ¦ объём РД: АР л.8
3 | 2 | 2.15 | Крепежная скоба ендовы (6шт./м.п.) (объем по проекту в т.ч. запас 10%) | 146 | шт | шт | 161 | 0 | 0 | 0 | 4.8 | 772.8 | 0 | 0 | 0 | 0 | 772.8 | УЧТЕНО | 772.8 | LOCAL-KP-2026-07-16; исх. строка 226 ¦ объём РД: АР л.8
3 | 2 | 2.16 | Коньковая черепица (3шт./м.п.) (объем по проекту в т.ч. запас 5%) | 156 | шт | шт | 164 | 0 | 0 | 0 | 586.8 | 96235.2 | 0 | 0 | 0 | 0 | 96235.2 | УЧТЕНО | 96235.2 | MAT-BRAAS-RRP; исх. строка 227 ¦ объём РД: АР л.8
3 | 2 | 2.17 | Аэроэлемент конька L=0.95м (объем по проекту в т.ч. запас 7%) | 50 | шт | шт | 54 | 0 | 0 | 0 | 1458 | 78732 | 0 | 0 | 0 | 0 | 78732 | УЧТЕНО | 78732 | MAT-BRAAS-RRP; исх. строка 228 ¦ объём РД: АР л.8
3 | 2 | 2.18 | Карнизная планка (капельник) L=5м (объем по проекту в т.ч. запас 10%) | 27 | шт | шт | 30 | 0 | 0 | 0 | 1474.8 | 44244 | 0 | 0 | 0 | 0 | 44244 | УЧТЕНО | 44244 | MAT-ROOF-AVG; исх. строка 229 ¦ объём РД: АР л.8
3 | 2 | 2.19 | Вентиляционная лента L=5 м, проект 11 шт. + запас 10% | 11 | шт | шт | 13 | 0 | 0 | 0 | 608.59 | 7911.67 | 0 | 0 | 0 | 0 | 7911.67 | УЧТЕНО | 7911.67 | MAT-BRAAS-RRP; исх. строка 230 ¦ объём РД: АР л.8
3 | 2 | 2.20 | Боковая левая минеральная черепица 420х330 (объем по проекту в т.ч. запас 5%) | 53 | шт | шт | 56 | 0 | 0 | 0 | 976.8 | 54700.8 | 0 | 0 | 0 | 0 | 54700.8 | УЧТЕНО | 54700.8 | MAT-BRAAS-RRP; исх. строка 231 ¦ объём РД: АР л.8
3 | 2 | 2.21 | Боковая правая минеральная черепица 420х330 (объем по проекту в т.ч. запас 5%) | 53 | шт | шт | 56 | 0 | 0 | 0 | 976.8 | 54700.8 | 0 | 0 | 0 | 0 | 54700.8 | УЧТЕНО | 54700.8 | MAT-BRAAS-RRP; исх. строка 232 ¦ объём РД: АР л.8
3 | 2 | 2.22 | Лента для примыканий Абрис 5х0,25 м (в т.ч. запас 10%) | 3 | м.п. | шт | 1 | 0 | 0 | 0 | 958.8 | 958.8 | 0 | 0 | 0 | 0 | 958.8 | УЧТЕНО | 958.8 | LOCAL-KP-2026-07-16; исх. строка 233 ¦ объём РД: АР л.8
3 | 2 | 2.23 | Прижимная планка БРААС 2,4м х60/80 мм (объем по проекту в т.ч. запас 10%) | 2 | шт | шт | 3 | 0 | 0 | 0 | 2816.64 | 8449.92 | 0 | 0 | 0 | 0 | 8449.92 | УЧТЕНО | 8449.92 | LOCAL-KP-2026-07-16; исх. строка 234 ¦ объём РД: АР л.8
3 | 2 | 2.24 | Желоб водосточный Foramina Freeze D125х3000 Серый Сланец или аналог (объем по проекту в т.ч. запас 5%) | 12 | шт | шт | 13 | 0 | 0 | 0 | 1928.4 | 25069.2 | 0 | 0 | 0 | 0 | 25069.2 | УЧТЕНО | 25069.2 | MAT-GUTTER-AVG; исх. строка 235 ¦ объём РД: АР л.8
3 | 2 | 2.25 | Хомут/держатель водосточной трубы D100, проект 19 шт. + запас 3% | 19 | шт | шт | 20 | 0 | 0 | 0 | 501 | 10020 | 0 | 0 | 0 | 0 | 10020 | УЧТЕНО | 10020 | MAT-GUTTER-AVG; исх. строка 236 ¦ объём РД: АР л.8, хомут трубы
3 | 2 | 2.26 | Воронка выпускная Foramina Freeze D125/100 Серый Сланец или аналог (объем по проекту) | 8 | шт | шт | 8 | 0 | 0 | 0 | 775.8 | 6206.4 | 0 | 0 | 0 | 0 | 6206.4 | УЧТЕНО | 6206.4 | MAT-GUTTER-AVG; исх. строка 237 ¦ объём РД: АР л.8
3 | 2 | 2.27 | Заглушка желоба Foramina Freeze D125 Серый Сланец ил аналог (объем по проекту) | 8 | шт | шт | 8 | 0 | 0 | 0 | 350.4 | 2803.2 | 0 | 0 | 0 | 0 | 2803.2 | УЧТЕНО | 2803.2 | MAT-GUTTER-AVG; исх. строка 238 ¦ объём РД: АР л.8
3 | 2 | 2.28 | Труба водосточная D100х3000 Foramina Freeze (FRZ_D-01-Grey\Grey-0.5) или аналог (объем по проекту в т.ч. запас 5%) | 13 | шт | шт | 14 | 0 | 0 | 0 | 2589.3 | 36250.2 | 0 | 0 | 0 | 0 | 36250.2 | УЧТЕНО | 36250.2 | MAT-GUTTER-AVG; исх. строка 239 ¦ объём РД: АР л.8
3 | 2 | 2.29 | Труба соединительная D100х1000 Foramina Freeze (FRZ_D-01-Grey\Grey-0.5) или аналог (объем по проекту) | 8 | шт | шт | 8 | 0 | 0 | 0 | 864.9 | 6919.2 | 0 | 0 | 0 | 0 | 6919.2 | УЧТЕНО | 6919.2 | MAT-GUTTER-AVG; исх. строка 240 ¦ объём РД: АР л.8, муфта трубы
3 | 2 | 2.30 | Угол желоба наружный Foramina Freeze D125 Серый Сланец или аналог (объем по проекту) | 2 | шт | шт | 2 | 0 | 0 | 0 | 1931.6 | 3863.2 | 0 | 0 | 0 | 0 | 3863.2 | УЧТЕНО | 3863.2 | MAT-GUTTER-AVG; исх. строка 241 ¦ объём РД: АР л.8
3 | 2 | 2.31 | Соединитель желоба Foramina Freeze D125 или совместимый аналог, запас 3% | 8 | шт | шт | 9 | 0 | 0 | 0 | 368.1 | 3312.9 | 0 | 0 | 0 | 0 | 3312.9 | УЧТЕНО | 3312.9 | MAT-GUTTER-AVG; исх. строка 242 ¦ объём РД: АР л.8
3 | 2 | 2.32 | Держатель желоба карнизный Foramina Freeze D125х132 Серый Сланец или аналог (объем по проекту в т.ч. запас 3%) | 28 | шт | шт | 29 | 0 | 0 | 0 | 285.2 | 8270.8 | 0 | 0 | 0 | 0 | 8270.8 | УЧТЕНО | 8270.8 | MAT-GUTTER-AVG; исх. строка 243 ¦ объём РД: АР л.8
3 | 2 | 2.34 | Дефлектор вытяжной вентиляции для плоской черепицы d125 Тегалит черный | – | – | шт | 5 | 0 | 0 | 0 | 24202.46 | 121012.3 | 0 | 0 | 0 | 0 | 121012.3 | УЧТЕНО | 121012.3 | MAT-BRAAS-RRP; исх. строка 244
3 | 2 | 2.35 | Софит Lбрус-15×240 (MP-01-7024-0.45) | – | – | м2 | 69 | 0 | 0 | 0 | 945 | 65205 | 0 | 0 | 0 | 0 | 65205 | УЧТЕНО | 65205 | MAT-ROOF-AVG; исх. строка 245
3 | 2 | 2.36 | Состав огнебиозащитный II группы бесцветный 10 кг (10 кг -33 м2)или аналог (в т.ч. запас 5%) | – | – | шт | 14 | 0 | 0 | 0 | 1788 | 25032 | 0 | 0 | 0 | 0 | 25032 | УЧТЕНО | 25032 | LOCAL-KP-2026-07-16; исх. строка 246
3 | 2 | 2.37 | Расходные материалы — 2% от стоимости материалов подгруппы | – | – | объект | 1 | 0 | 0 | 0 | 77217.49 | 77217.49 | 0 | 0 | 0 | 0 | 77217.49 | УЧТЕНО | 77217.49 | FORMULA-2PCT; исх. строка 247
3 | 2 | 2.38 | Доставка чистовых элементов кровли (Черепица, водосточная система, конек и тп) | – | – | рейс | 2 | 0 | 0 | 0 | 0 | 0 | 0 | 0 | 24000 | 48000 | 48000 | УЧТЕНО | 48000 | LOCAL-KP-2026-07-16; исх. строка 248
3 | 2 | 2.39 | Доставка элементов кровли (пароизоляция, гидроизоляция, утеплитель и тп) | – | – | рейс | 1 | 0 | 0 | 0 | 0 | 0 | 0 | 0 | 24000 | 24000 | 24000 | УЧТЕНО | 24000 | LOCAL-KP-2026-07-16; исх. строка 249
3 | 2 | 2.40 | Доставка леса для кровли | – | – | рейс | 2 | 0 | 0 | 0 | 0 | 0 | 0 | 0 | 24000 | 48000 | 48000 | УЧТЕНО | 48000 | LOCAL-KP-2026-07-16; исх. строка 250
|  |  | Итого (учтено) по подгруппе 2 | [5 empty] | 1873792.13 | 562137.64 |  | 3938091.89 |  | 0 |  | 120000 | 6494021.66 | ИТОГО УЧТЕНО | 6494021.66
|  |  | ИТОГО ПО ЭТАПУ: 3. Кровля | [5 empty] | 2084440.29 | 625332.09 |  | 4800328.57 |  | 0 |  | 144000 | 7654100.95 | ИТОГО ЭТАПА | 7654100.95
4. Окна и входная дверь
1. Окна - 94,20 м2, Melke Evolution 70 профиль ПВХ, 2-х камерный стеклопакет(3 стекла), ламинация с двух сторон Черно-коричневый (KDD17-U4) фурнитура FUTURUSS, подоконник белый RAL 9003 и отливы оцинкованные в цвет ламинации(согласно размеров спецификации)
4 | 1 | 1.1 | Установка оконных блоков | 94.1973 | м2 | м2 | 94.1973 | 3230.77 | 304329.81 | 91298.94 | 0 | 0 | 0 | 0 | 0 | 0 | 395628.75 | УЧТЕНО | 395628.75 | LAB-WINDOW-AVG; исх. строка 255 ¦ объём РД: АР л.7: 11 окон 26,87 + 12 витражей 67,32 ¦ +В07 2900×3485 (10,1065 м²) по решению 28.07.2026
4 | 1 | 1.2 | Разгрузка окон | 94.1973 | м2 | м2 | 94.1973 | 110.77 | 10434.23 | 3130.27 | 0 | 0 | 0 | 0 | 0 | 0 | 13564.5 | УЧТЕНО | 13564.5 | LAB-WINDOW-AVG; исх. строка 256 ¦ объём РД: АР л.7 ¦ +В07 2900×3485 (10,1065 м²) по решению 28.07.2026
4 | 1 | 1.3 | Окна - 94,20 м2, Melke Evolution 70 профиль ПВХ, 2-х камерный стеклопакет(3 стекла), ламинация с двух сторон Черно-коричневый (KDD17-U4) фурнитура FUTURUSS | – | – | комплект | 1 | 0 | 0 | 0 | 2147698.44 | 2147698.44 | 0 | 0 | 0 | 0 | 2147698.44 | УЧТЕНО | 2147698.44 | MAT-WINDOW-AVG; исх. строка 257
4 | 1 | 1.4 | Дополнительная комплектация окон: подоконники белые RAL 9003 и оцинкованные отливы в цвет ламинации | – | – | комплект | 1 | 0 | 0 | 0 | 257723.81 | 257723.81 | 0 | 0 | 0 | 0 | 257723.81 | УЧТЕНО | 257723.81 | FORMULA-WINDOW-12PCT; исх. строка 258
4 | 1 | 1.5 | Доставка (жёлтая зона) Москва и МО | – | – | рейс | 2 | 0 | 0 | 0 | 0 | 0 | 0 | 0 | 8640 | 17280 | 17280 | УЧТЕНО | 17280 | LOCAL-KP-2026-07-16; исх. строка 259
|  |  | Итого (учтено) по подгруппе 1 | [5 empty] | 314764.04 | 94429.21 |  | 2405422.25 |  | 0 |  | 17280 | 2831895.5 | ИТОГО УЧТЕНО | 2831895.5
2. Устройство входной двери утеплённой,размеры согласно проекту (1700х2100 мм(Высота)) - 1шт
4 | 2 | 2.1 | Дверь входная по проекту, 1700×2100 мм | – | – | шт | 1 | 0 | 0 | 0 | 159540 | 159540 | 0 | 0 | 0 | 0 | 159540 | УЧТЕНО | 159540 | MAT-DOOR-AVG; исх. строка 262
4 | 2 | 2.2 | Доставка двери | – | – | рейс | 1 | 0 | 0 | 0 | 0 | 0 | 0 | 0 | 24000 | 24000 | 24000 | УЧТЕНО | 24000 | LOCAL-KP-2026-07-16; исх. строка 263
|  |  | Итого (учтено) по подгруппе 2 | [5 empty] | 0 | 0 |  | 159540 |  | 0 |  | 24000 | 183540 | ИТОГО УЧТЕНО | 183540
|  |  | ИТОГО ПО ЭТАПУ: 4. Окна и входная дверь | [5 empty] | 314764.04 | 94429.21 |  | 2564962.25 |  | 0 |  | 41280 | 3015435.5 | ИТОГО ЭТАПА | 3015435.5
5. Отделка цоколя
1. Отделка цоколя клинкерной плиткой размерами 468х40 на клей с расшивкой швов толщиной 8-12 мм (площадь согласно проекту)
5 | 1 | 1.1 | Подготовительные работы (Очистка основания от грязи и пыли) | – | – | м2 | 38 | 138.46 | 5261.48 | 1578.44 | 0 | 0 | 0 | 0 | 0 | 0 | 6839.92 | УЧТЕНО | 6839.92 | LAB-PLINTH-AVG; исх. строка 268
5 | 1 | 1.2 | Гидроизоляция нижней части цоколя (Выравнивание основания,Грунтование основания за 1 раз,Устройство отсечки влаги, Обработка нижней зоны цоколя, Герметизация примыкания к отмостке) | – | – | м2 | 38 | 1107.7 | 42092.6 | 12627.78 | 0 | 0 | 0 | 0 | 0 | 0 | 54720.38 | УЧТЕНО | 54720.38 | LAB-PLINTH-AVG; исх. строка 269
5 | 1 | 1.3 | Грунтование перед отделкой под клинкер(Нанесение кварцевого грунта, создание шероховатого основания, выдержка перед облицовкой) | – | – | м2 | 38 | 166.15 | 6313.7 | 1894.11 | 0 | 0 | 0 | 0 | 0 | 0 | 8207.81 | УЧТЕНО | 8207.81 | LAB-PLINTH-AVG; исх. строка 270
5 | 1 | 1.4 | Монтаж клинкерной плитки (разметка и наклейки плитки на клей в т.ч с подрезкой плитки, углы, откосы, подгонка) | – | – | м2 | 38 | 2769.23 | 105230.74 | 31569.22 | 0 | 0 | 0 | 0 | 0 | 0 | 136799.96 | УЧТЕНО | 136799.96 | LAB-PLINTH-AVG; исх. строка 271
5 | 1 | 1.5 | Устройство швов (заполнение швов 8-12 мм водостойкой морозостойкой затиркой с расшивкой) | – | – | м2 | 38 | 461.54 | 17538.52 | 5261.56 | 0 | 0 | 0 | 0 | 0 | 0 | 22800.08 | УЧТЕНО | 22800.08 | LAB-PLINTH-AVG; исх. строка 272
5 | 1 | 1.6 | Устройство верхнего примыкания (защита верхнего края плитки, устройство капельника, герметизация) | – | – | м2 | 38 | 756.92 | 28762.96 | 8628.89 | 0 | 0 | 0 | 0 | 0 | 0 | 37391.85 | УЧТЕНО | 37391.85 | LAB-PLINTH-AVG; исх. строка 273
5 | 1 | 1.7 | Обработка после монтажа (удаление остатков раствора, очистка плитки, нанесение защитного состава) | – | – | м2 | 38 | 313.85 | 11926.3 | 3577.89 | 0 | 0 | 0 | 0 | 0 | 0 | 15504.19 | УЧТЕНО | 15504.19 | LAB-PLINTH-AVG; исх. строка 274
5 | 1 | 1.8 | Грунтовка глубокого проникновения (расход 0,2–0,3 л/м²) кратно 10/5/1 л или аналог (в т.ч. запас 12%) | – | – | л | 12 | 0 | 0 | 0 | 127.68 | 1532.16 | 0 | 0 | 0 | 0 | 1532.16 | УЧТЕНО | 1532.16 | LOCAL-KP-2026-07-16; исх. строка 275
5 | 1 | 1.9 | Штукатурная смесь для выравнивания(Штукатурка цементная Волма Цоколь 25 кг) (расход 15 кг/м²) или аналог (в т.ч. запас 25%) | – | – | кг | 725 | 0 | 0 | 0 | 21.95 | 15913.75 | 0 | 0 | 0 | 0 | 15913.75 | УЧТЕНО | 15913.75 | MAT-PLINTH-AVG; исх. строка 276
5 | 1 | 1.10 | Полимерцементная гидроизоляция (Гидроизоляция полимерная Боларс HydroFlex 6 кг) (расход 2–3 кг/м) или аналог (в т.ч. запас 17%) | – | – | кг | 138 | 0 | 0 | 0 | 428.45 | 59126.1 | 0 | 0 | 0 | 0 | 59126.1 | УЧТЕНО | 59126.1 | MAT-PLINTH-AVG; исх. строка 277
5 | 1 | 1.11 | Гидроизоляционная лента Plitonit ГидроЛента 120 мм 10 м (углы) или аналог (в т.ч. запас 15%) | – | – | м.п. | 50 | 0 | 0 | 0 | 159.24 | 7962 | 0 | 0 | 0 | 0 | 7962 | УЧТЕНО | 7962 | MAT-PLINTH-AVG; исх. строка 278
5 | 1 | 1.12 | Праймер под гидроизоляцию (Праймер битумный Технониколь AquaMast 2.4 кг 3 л)(расход 0,25 кг/м²) или аналог (в т.ч. запас 12%) | – | – | кг | 12 | 0 | 0 | 0 | 513.84 | 6166.08 | 0 | 0 | 0 | 0 | 6166.08 | УЧТЕНО | 6166.08 | MAT-PLINTH-AVG; исх. строка 279
5 | 1 | 1.13 | Адгезионный грунт с кварцем (Кварц-грунт Bayramix Астар цвет белый 7 кг)(расход 0,4 кг/м²) или аналог (в т.ч. запас 12%) | – | – | кг | 3 | 0 | 0 | 0 | 303 | 909 | 0 | 0 | 0 | 0 | 909 | УЧТЕНО | 909 | MAT-PLINTH-AVG; исх. строка 280
5 | 1 | 1.14 | Фасадная клинкерная плитка Размер: 468х40х10, Количество в упаковке: 23 шт. (0,561 м2) (1 м2 = 41 шт) или аналог (в т.ч. запас 12%) | – | – | шт | 1748 | 0 | 0 | 0 | 339.07 | 592694.36 | 0 | 0 | 0 | 0 | 592694.36 | УЧТЕНО | 592694.36 | MAT-PLINTH-AVG; исх. строка 281
5 | 1 | 1.15 | Клей для камня и керамогранита VetonitУльтра Фикс усиленный эластичный 25 кг(расход 5 кг/м².) или аналог (в т.ч. запас 17%) | – | – | кг | 225 | 0 | 0 | 0 | 59.75 | 13443.75 | 0 | 0 | 0 | 0 | 13443.75 | УЧТЕНО | 13443.75 | MAT-PLINTH-AVG; исх. строка 282
5 | 1 | 1.16 | Затирка цементная для швов клинкерной плитки 468×40×10 мм, количество 178 кг | – | – | кг | 178 | 0 | 0 | 0 | 166.03 | 29553.34 | 0 | 0 | 0 | 0 | 29553.34 | УЧТЕНО | 29553.34 | MAT-PLINTH-AVG; исх. строка 283
5 | 1 | 1.17 | Очиститель для удаления остатков цементных растворов Litopower CE 1 л(расход 0,2 л/м²) или аналог (в т.ч. запас 12%) | – | – | л | 9 | 0 | 0 | 0 | 886.8 | 7981.2 | 0 | 0 | 0 | 0 | 7981.2 | УЧТЕНО | 7981.2 | MAT-PLINTH-AVG; исх. строка 284
5 | 1 | 1.18 | Пластина 20x2000 мм алюминий цвет на выбор или аналог (в т.ч. запас 10%) | – | – | шт | 40 | 0 | 0 | 0 | 585.6 | 23424 | 0 | 0 | 0 | 0 | 23424 | УЧТЕНО | 23424 | LOCAL-KP-2026-07-16; исх. строка 285
5 | 1 | 1.19 | Герметик полиуретановый Remont Plus PU-25 серый 280 мл или аналог (герметик: 1 картридж 290 мл на 6 погонных метров.) (в т.ч. запас 15%) | – | – | шт | 12 | 0 | 0 | 0 | 636 | 7632 | 0 | 0 | 0 | 0 | 7632 | УЧТЕНО | 7632 | MAT-PLINTH-AVG; исх. строка 286
5 | 1 | 1.20 | Средство для очистки керамогранита и клинкера Plitonit 1 л или аналог (расход 0.007/м2) (в т.ч. запас 12%) | – | – | л | 1 | 0 | 0 | 0 | 951.46 | 951.46 | 0 | 0 | 0 | 0 | 951.46 | УЧТЕНО | 951.46 | MAT-PLINTH-AVG; исх. строка 287
5 | 1 | 1.21 | Гидрофобизатор профессиональный Temonten 5л (расход 0,4 л/м²) или аналог (в т.ч. запас 17%) | – | – | л | 20 | 0 | 0 | 0 | 161.28 | 3225.6 | 0 | 0 | 0 | 0 | 3225.6 | УЧТЕНО | 3225.6 | LOCAL-KP-2026-07-16; исх. строка 288
5 | 1 | 1.22 | Расходные материалы — 2% от стоимости материалов подгруппы | – | – | объект | 1 | 0 | 0 | 0 | 15410.3 | 15410.3 | 0 | 0 | 0 | 0 | 15410.3 | УЧТЕНО | 15410.3 | FORMULA-2PCT; исх. строка 289
5 | 1 | 1.23 | Доставка черновых материалов | – | – | рейс | 1 | 0 | 0 | 0 | 0 | 0 | 0 | 0 | 24000 | 24000 | 24000 | УЧТЕНО | 24000 | LOCAL-KP-2026-07-16; исх. строка 290
5 | 1 | 1.24 | Доставка чистовых материалов | – | – | рейс | 1 | 0 | 0 | 0 | 0 | 0 | 0 | 0 | 24000 | 24000 | 24000 | УЧТЕНО | 24000 | LOCAL-KP-2026-07-16; исх. строка 291
|  |  | Итого (учтено) по подгруппе 1 | [5 empty] | 217126.3 | 65137.89 |  | 785925.1 |  | 0 |  | 48000 | 1116189.29 | ИТОГО УЧТЕНО | 1116189.29
|  |  | ИТОГО ПО ЭТАПУ: 5. Отделка цоколя | [5 empty] | 217126.3 | 65137.89 |  | 785925.1 |  | 0 |  | 48000 | 1116189.29 | ИТОГО ЭТАПА | 1116189.29
|  |  | ИТОГО ПО СМЕТЕ (УЧТЕНО) | [5 empty] | 6462433.41 | 1938730.07 |  | 19868474.59 |  | 305640 |  | 1294178.4 | 29869456.47 | БАЗОВЫЙ ИТОГ | 29869456.47
|  |  | ДОПОЛНИТЕЛЬНЫЕ ОБЪЕМЫ — НЕ ВКЛЮЧЕНЫ В БАЗОВЫЙ ИТОГ | [13 empty] | 87073.8 | НЕ УЧТЕНО

## Материалы
ЗАКАЗ 8012 • ВЕДОМОСТЬ МАТЕРИАЛОВ |  |  |  | ЦЕНА И СТОИМОСТЬ |  |  |  |  | СТАТУС И ОСНОВАНИЕ
Цены на 22.07.2026, редакция от 03.08.2026 • Москва и Московская область |  |  |  | Количество и стоимость
Материалы сгруппированы по этапам сметы |  |  |  | Расходные материалы рассчитаны по формуле
Этап | Группа | Код | Наименование материала | Ед. | Кол-во | Цена, руб./ед. | Стоимость, руб. | Статус цены | Включение | Основание
1 | 2 | 2.9 | Устройство защитной стяжки M150 толщиной 40 мм под плиту дома | м2 | 305 | 142.08 | 43334.4 | client_directed | УЧТЕНО | LAB-FOUNDATION-AVG, MAT-CONCRETE-AVG; исх. строка 21; DISCOUNT-CLIENT-2026-07-31, минус 20% | УЧТЕНО
1 | 2 | 2.10 | Устройство защитной стяжки M150 толщиной 40 мм под плиту террасы | м2 | 42.5 | 142.08 | 6038.4 | client_directed | УЧТЕНО | LAB-FOUNDATION-AVG, MAT-CONCRETE-AVG; исх. строка 22; DISCOUNT-CLIENT-2026-07-31, минус 20% | УЧТЕНО
1 | 2 | 2.11 | Устройство защитной стяжки M150 толщиной 40 мм под плиту крыльца | м2 | 12.5 | 142.08 | 1776 | client_directed | УЧТЕНО | LAB-FOUNDATION-AVG, MAT-CONCRETE-AVG; исх. строка 23; DISCOUNT-CLIENT-2026-07-31, минус 20% | УЧТЕНО
1 | 2 | 2.26 | Доска обрезная ест. влажн. 50х150 (100) мм, 25х150 (100) мм, соотношение 30/70 или иное (для опалубки плитного фундамента и ступеней) | м3 | 0.95 | 26400 | 25080 | market_average | УЧТЕНО | MAT-TIMBER-AVG; исх. строка 38 | УЧТЕНО
1 | 2 | 2.27 | Арматура Ø12 мм A500C — проектная масса плит | т | 7.4299 | 72240 | 536735.98 | client_directed | УЧТЕНО | MAT-METAL-AVG; исх. строка 39; КР0, таблица масс: Ø12 A500C; DISCOUNT-CLIENT-2026-07-31, минус 20% | УЧТЕНО
1 | 2 | 2.28 | Арматура Ø10 мм A500C — проектная масса плит | т | 1.0116 | 73680 | 74534.69 | client_directed | УЧТЕНО | MAT-METAL-AVG; исх. строка 40; КР0, таблица масс: Ø10 A500C; DISCOUNT-CLIENT-2026-07-31, минус 20% | УЧТЕНО
1 | 2 | 2.29 | Арматура Ø8 мм A240 — проектная масса плит | т | 0.0667 | 74160 | 4946.47 | client_directed | УЧТЕНО | MAT-METAL-AVG; исх. строка 41; КР0, таблица масс: Ø8 A240; DISCOUNT-CLIENT-2026-07-31, минус 20% | УЧТЕНО
1 | 2 | 2.30a | Бетон B25 П4 не ниже W6 F200 — проектный объем фундаментных плит | м3 | 101.7 | 4483.2 | 455941.44 | client_directed | УЧТЕНО | MAT-CONCRETE-AVG; исх. строка 42; DISCOUNT-CLIENT-2026-07-31, минус 20% | УЧТЕНО
1 | 2 | 2.30b | Бетон B25 P4 не ниже W6 F200 — дополнительный объем 11,8 м³ | м3 | 11.8 | 4483.2 | 52901.76 | client_directed | НЕ УЧТЕНО | MAT-CONCRETE-AVG; исх. строка 43; дополнительный объем; в базовый итог не включен; DISCOUNT-CLIENT-2026-07-31, минус 20% | НЕ УЧТЕНО
1 | 2 | 2.31 | Плиты "ПЕНОПЛЭКС ФУНДАМЕНТ" 50х585х1185 Т-15 0.69 м² (7 штук в упаковке) или аналог | упаковка | 59 | 2898 | 170982 | supplier_quote | УЧТЕНО | LOCAL-KP-2026-07-16; исх. строка 44 | УЧТЕНО
1 | 2 | 2.32 | Дюбель для теплоизоляции 10x120 или аналог | шт | 2595 | 14.5 | 37627.5 | supplier_quote | УЧТЕНО | LOCAL-KP-2026-07-16; исх. строка 45 | УЧТЕНО
1 | 2 | 2.33 | Клей-пена Технониколь для пенополистирола 1000 мл или аналог (14 м2) | шт | 30 | 1060.8 | 31824 | supplier_quote | УЧТЕНО | LOCAL-KP-2026-07-16; исх. строка 46 | УЧТЕНО
1 | 2 | 2.34 | Сетка из проволоки 4Вр-1 50х50х4 мм или аналог | м2 | 380 | 136.32 | 51801.6 | client_directed | УЧТЕНО | LOCAL-KP-2026-07-16; исх. строка 47; DISCOUNT-CLIENT-2026-07-31, минус 20% | УЧТЕНО
1 | 2 | 2.35 | Битумный праймер универсальный типа Битум продукт ВР-001 (0,35 кг/м2 - 1 слой) или аналог | кг | 134 | 337.43 | 45215.62 | supplier_quote | УЧТЕНО | LOCAL-KP-2026-07-16; исх. строка 48 | УЧТЕНО
1 | 2 | 2.36 | Битумная мастика гидроизоляционная типа Битум продукт ВР-1 (0,75 кг/м2 -1 слой) или аналог | кг | 36 | 223.44 | 8043.84 | supplier_quote | УЧТЕНО | LOCAL-KP-2026-07-16; исх. строка 49 | УЧТЕНО
1 | 2 | 2.37 | Пленка полиэтиленовая черная 150 мкм 2х30 м или аналог (укрывание бетонной плиты) | м2 | 420 | 11.42 | 4796.4 | supplier_quote | УЧТЕНО | LOCAL-KP-2026-07-16; исх. строка 50 | УЧТЕНО
1 | 2 | 2.38 | Проволока вязальная 1,2 мм, бухта 200 м | т | 0.09 | 158080 | 14227.2 | client_directed | УЧТЕНО | LOCAL-KP-2026-07-16; исх. строка 51; DISCOUNT-CLIENT-2026-07-31, минус 20% | УЧТЕНО
1 | 2 | 2.39 | Фиксатор арматуры горизонтальный и/или вертикальный (100 шт.) | упаковка | 15 | 758.4 | 11376 | supplier_quote | УЧТЕНО | LOCAL-KP-2026-07-16; исх. строка 52 | УЧТЕНО
1 | 2 | 2.40a | Подбетонка B7.5 (М100) — проектный объем | м3 | 37.5 | 3720 | 139500 | client_directed | УЧТЕНО | MAT-CONCRETE-AVG; исх. строка 53; DISCOUNT-CLIENT-2026-07-31, минус 20% | УЧТЕНО
1 | 2 | 2.40b | Подбетонка B7,5 — дополнительный объем 4,5 м³ | м3 | 4.5 | 3720 | 16740 | client_directed | НЕ УЧТЕНО | MAT-CONCRETE-AVG; исх. строка 54; дополнительный объем; в базовый итог не включен; DISCOUNT-CLIENT-2026-07-31, минус 20% | НЕ УЧТЕНО
1 | 2 | 2.41a | Расходные материалы — 2% от стоимости материалов подгруппы | объект | 1 | 33275.63 | 33275.63 | formula | УЧТЕНО | FORMULA-2PCT; исх. строка 55 | УЧТЕНО
1 | 2 | 2.41b | Расходные материалы — 2% от стоимости дополнительных материалов подгруппы | объект | 1 | 1392.84 | 1392.84 | formula | НЕ УЧТЕНО | FORMULA-2PCT; исх. строка 56; дополнительный объем; в базовый итог не включен | НЕ УЧТЕНО
1 | 3 | 3.7 | Геотекстиль 500 г/м2 (50 м2) | шт | 2 | 10752 | 21504 | supplier_quote | УЧТЕНО | LOCAL-KP-2026-07-16; исх. строка 67 | УЧТЕНО
1 | 3 | 3.8 | Плиты "ПЕНОПЛЭКС ФУНДАМЕНТ" 50х585х1185 Т-15 0.69 м² (7 штук в упаковке) или аналог | упаковка | 15 | 2898 | 43470 | supplier_quote | УЧТЕНО | LOCAL-KP-2026-07-16; исх. строка 68 | УЧТЕНО
1 | 3 | 3.9 | Дюбель для теплоизоляции 10x120 или аналог | шт | 485 | 14.5 | 7032.5 | supplier_quote | УЧТЕНО | LOCAL-KP-2026-07-16; исх. строка 69 | УЧТЕНО
1 | 3 | 3.10 | Сетка из проволоки 4Вр-1 50х50х4 мм или аналог | м2 | 70 | 136.32 | 9542.4 | client_directed | УЧТЕНО | LOCAL-KP-2026-07-16; исх. строка 70; DISCOUNT-CLIENT-2026-07-31, минус 20% | УЧТЕНО
1 | 3 | 3.11 | Бетон B25 W4 F75 P4 для отмостки | м3 | 7 | 4483.2 | 31382.4 | client_directed | УЧТЕНО | MAT-CONCRETE-AVG; исх. строка 71; DISCOUNT-CLIENT-2026-07-31, минус 20% | УЧТЕНО
1 | 3 | 3.12 | Расходные материалы — 2% от стоимости материалов подгруппы | объект | 1 | 2258.63 | 2258.63 | formula | УЧТЕНО | FORMULA-2PCT; исх. строка 72 | УЧТЕНО
1 | 4 | 4.2 | Устройство сантех. разводки труб и выпусков (канализация и под воду), работа+материал (согласно схемы) | м.п. | 85 | 678 | 57630 | supplier_quote | УЧТЕНО | LAB-FOUNDATION-AVG, LOCAL-KP-2026-07-16; исх. строка 78 | УЧТЕНО
1 | 4 | 4.4 | Установка закладной трубы ПВХ с заглушками Д-110 мм для труб канализации и воды Д-63 мм (согласно схемы) | шт | 24 | 1146 | 27504 | supplier_quote | УЧТЕНО | LAB-FOUNDATION-AVG, LOCAL-KP-2026-07-16; исх. строка 80 | УЧТЕНО
1 | 4 | 4.5 | Гидроизоляция рубероид типа Технониколь 1х10 м толщ. 2-4 мм в 1 слой или аналог | м2 | 420 | 63.6 | 26712 | supplier_quote | УЧТЕНО | LOCAL-KP-2026-07-16; исх. строка 81 | УЧТЕНО
1 | 4 | 4.6 | Песок строительный для подушки | т | 65.7 | 720 | 47304 | market_average | УЧТЕНО | MAT-SAND-AVG; исх. строка 82 | УЧТЕНО
2 | 1 | 1.15 | Керамзит фракция 10–20 мм, машина 10 м³, с доставкой | машина | 11 | 33600 | 369600 | market_average | УЧТЕНО | MAT-KERAMZIT-AVG; исх. строка 101 | УЧТЕНО
2 | 1 | 1.16 | Блок 400×200×400 мм пазогребень ФиброТек Про без лицевой отделки или аналог, запас 7%, кратно поддону 36 шт. | шт | 5976 | 680 | 4063680 | supplier_quote | УЧТЕНО | PRICE-FIBROTEK-2026-07-28; прайс изготовителя от 28.07.2026, позиция без лицевой отделки; исх. строка 102 | УЧТЕНО
2 | 1 | 1.17 | Блок 600×200×300 мм ФиброТек Про или аналог, запас 7%, кратно поддону 28 шт. | шт | 1624 | 408 | 662592 | supplier_quote | УЧТЕНО | PRICE-FIBROTEK-2026-07-28; прайс изготовителя от 28.07.2026, позиция без лицевой отделки; исх. строка 103 | УЧТЕНО
2 | 1 | 1.18 | Блок 400×200×120 мм перегородочный пазогребень ФиброТек Про без лицевой отделки или аналог, запас 7%, кратно поддону 104 шт. | шт | 4160 | 288 | 1198080 | supplier_quote | УЧТЕНО | PRICE-FIBROTEK-2026-07-28; прайс изготовителя от 28.07.2026, позиция без лицевой отделки; исх. строка 104 | УЧТЕНО
2 | 1 | 1.19 | Кирпич забутовочный М150 (420шт/поддон) (учтено 7% на бой/запас/брак) или аналог | шт | 11340 | 29.4 | 333396 | supplier_quote | УЧТЕНО | LOCAL-KP-2026-07-16; исх. строка 105 | УЧТЕНО
2 | 1 | 1.20 | Арматура Д-8 мм А500С (4419 м.п.)(перевязка блоков) | т | 1.75 | 74160 | 129780 | client_directed | УЧТЕНО | MAT-METAL-AVG; исх. строка 106; DISCOUNT-CLIENT-2026-07-31, минус 20% | УЧТЕНО
2 | 1 | 1.21 | Песок мытый/речной для раствора | т | 135.21 | 1200 | 162252 | market_average | УЧТЕНО | MAT-SAND-AVG; исх. строка 107 | УЧТЕНО
2 | 1 | 1.22 | Цемент М500 (мешок 50 кг) или аналог | шт. | 983 | 650.4 | 639343.2 | supplier_quote | УЧТЕНО | LOCAL-KP-2026-07-16; исх. строка 108 | УЧТЕНО
2 | 1 | 1.23 | Сетка из проволоки 4Вр-1 50х50х4 мм (перевязка кирпичной кладки) или аналог | м2 | 600 | 136.32 | 81792 | client_directed | УЧТЕНО | LOCAL-KP-2026-07-16; исх. строка 109; DISCOUNT-CLIENT-2026-07-31, минус 20% | УЧТЕНО
2 | 1 | 1.24 | Гидроизоляция рубероид типа Технониколь 1х10 м толщ. 2-4 мм или аналог | м2 | 70 | 63.6 | 4452 | supplier_quote | УЧТЕНО | LOCAL-KP-2026-07-16; исх. строка 110 | УЧТЕНО
2 | 1 | 1.25 | Расходные материалы — 2% от стоимости материалов подгруппы | объект | 1 | 152899.34 | 152899.34 | formula | УЧТЕНО | FORMULA-2PCT; исх. строка 111 | УЧТЕНО
2 | 2 | 2.4 | Эмаль по металлу типа ПФ-115 (110-130 г/м2 за 1 раз) | кг | 14 | 112.86 | 1580.04 | supplier_quote | УЧТЕНО | LOCAL-KP-2026-07-16; исх. строка 123 | УЧТЕНО
2 | 2 | 2.5 | Грунтовка по металлу типа ГФ-021 серая (60-160 г/м2 за 1 раз) | кг | 9 | 315.18 | 2836.62 | supplier_quote | УЧТЕНО | LOCAL-KP-2026-07-16; исх. строка 124 | УЧТЕНО
2 | 2 | 2.6 | Уголок стальной 75×75×8 мм — закупка полными хлыстами 12 м | т | 1.4087 | 75840 | 106834.29 | client_directed | УЧТЕНО | MAT-METAL-AVG; исх. строка 125; DISCOUNT-CLIENT-2026-07-31, минус 20% | УЧТЕНО
2 | 2 | 2.7 | Уголок стальной 75×75×5 мм — закупка полными хлыстами 12 м | т | 0.2088 | 75840 | 15835.39 | client_directed | УЧТЕНО | MAT-METAL-AVG; исх. строка 126; DISCOUNT-CLIENT-2026-07-31, минус 20% | УЧТЕНО
2 | 2 | 2.8 | Перемычка фиброцементная l=1590мм | шт | 2 | 1561.98 | 3123.96 | supplier_quote | УЧТЕНО | LOCAL-KP-2026-07-16; исх. строка 127 | УЧТЕНО
2 | 2 | 2.9 | Перемычка фиброцементная l=2390мм | шт | 3 | 2347.87 | 7043.61 | supplier_quote | УЧТЕНО | LOCAL-KP-2026-07-16; исх. строка 128 | УЧТЕНО
2 | 2 | 2.10 | Перемычка фиброцементная l=2300мм | шт | 2 | 2259.47 | 4518.94 | supplier_quote | УЧТЕНО | LOCAL-KP-2026-07-16; исх. строка 129 | УЧТЕНО
2 | 2 | 2.11 | Перемычка фиброцементная l=2900мм | шт | 2 | 2848.9 | 5697.8 | supplier_quote | УЧТЕНО | LOCAL-KP-2026-07-16; исх. строка 130 | УЧТЕНО
2 | 2 | 2.12 | Расходные материалы — 2% от стоимости материалов подгруппы | объект | 1 | 2949.41 | 2949.41 | formula | УЧТЕНО | FORMULA-2PCT; исх. строка 131 | УЧТЕНО
2 | 3 | 3.4 | Шпильки М12 с гайками и шайбами, 400-600 мм или аналог | шт. | 122 | 156 | 19032 | supplier_quote | УЧТЕНО | LOCAL-KP-2026-07-16; исх. строка 140 | УЧТЕНО
2 | 3 | 3.5 | Арматура Д-8 мм А500С(611 м.п.) | т | 0.241 | 74160 | 17872.56 | client_directed | УЧТЕНО | MAT-METAL-AVG; исх. строка 141; DISCOUNT-CLIENT-2026-07-31, минус 20% | УЧТЕНО
2 | 3 | 3.6 | Арматура Д-6 мм А500С(681 м.п.) | т | 0.151 | 74160 | 11198.16 | client_directed | УЧТЕНО | MAT-METAL-AVG; исх. строка 142; DISCOUNT-CLIENT-2026-07-31, минус 20% | УЧТЕНО
2 | 3 | 3.7 | Бетон B25 W4 F75 P4 для армопояса | м3 | 9.5 | 4483.2 | 42590.4 | client_directed | УЧТЕНО | MAT-CONCRETE-AVG; исх. строка 143; DISCOUNT-CLIENT-2026-07-31, минус 20% | УЧТЕНО
2 | 3 | 3.8 | Проволока вязальная 1,2 мм | т | 0.01 | 158080.32 | 1580.8 | client_directed | УЧТЕНО | LOCAL-KP-2026-07-16; исх. строка 144; DISCOUNT-CLIENT-2026-07-31, минус 20% | УЧТЕНО
2 | 3 | 3.9 | Доска обрезная ест. влажн. 50х150 (100) мм, 25х150 (100) мм (для опалубки армопояса) | м3 | 1.91 | 26400 | 50424 | market_average | УЧТЕНО | MAT-TIMBER-AVG; исх. строка 145 | УЧТЕНО
2 | 3 | 3.10 | Фиксатор арматуры горизонтальный и вертикальный (100 шт.) | упак. | 5 | 758.4 | 3792 | supplier_quote | УЧТЕНО | LOCAL-KP-2026-07-16; исх. строка 146 | УЧТЕНО
2 | 3 | 3.11 | Расходные материалы — 2% от стоимости материалов подгруппы | объект | 1 | 2929.8 | 2929.8 | formula | УЧТЕНО | FORMULA-2PCT; исх. строка 147 | УЧТЕНО
2 | 4 | 4.5 | Арматура Д-22 мм А500С (110м.п.) | т | 0.328 | 72240 | 23694.72 | client_directed | УЧТЕНО | MAT-METAL-AVG; исх. строка 157; DISCOUNT-CLIENT-2026-07-31, минус 20% | УЧТЕНО
2 | 4 | 4.6 | Арматура Д-12 мм А500С (16390м.п.) | т | 14.544 | 72240 | 1050658.56 | client_directed | УЧТЕНО | MAT-METAL-AVG; исх. строка 158; DISCOUNT-CLIENT-2026-07-31, минус 20% | УЧТЕНО
2 | 4 | 4.7 | Арматура Д-10 мм А500С (32 м.п.) | т | 0.02 | 73680 | 1473.6 | client_directed | УЧТЕНО | MAT-METAL-AVG; исх. строка 159; DISCOUNT-CLIENT-2026-07-31, минус 20% | УЧТЕНО
2 | 4 | 4.8 | Проволока вязальная 1,2мм | т | 0.02 | 158079.84 | 3161.6 | client_directed | УЧТЕНО | LOCAL-KP-2026-07-16; исх. строка 160; DISCOUNT-CLIENT-2026-07-31, минус 20% | УЧТЕНО
2 | 4 | 4.9 | Бетон B25 W4 F75 P4 для плиты перекрытия | м3 | 24.5 | 4483.2 | 109838.4 | client_directed | УЧТЕНО | MAT-CONCRETE-AVG; исх. строка 161; DISCOUNT-CLIENT-2026-07-31, минус 20% | УЧТЕНО
2 | 4 | 4.10 | Труба п/э Д-110 мм | м | 2 | 788.4 | 1576.8 | supplier_quote | УЧТЕНО | LOCAL-KP-2026-07-16; исх. строка 162 | УЧТЕНО
2 | 4 | 4.11 | Экструдированный пенополистирол XPS 30 мм Т-15 585x1185 мм 0.69 м² или аналог | шт | 16 | 252 | 4032 | supplier_quote | УЧТЕНО | LOCAL-KP-2026-07-16; исх. строка 163 | УЧТЕНО
2 | 4 | 4.13 | Доска обрезная ест. влажн. 50х150 (100) мм, 25х150 (100) мм | м3 | 0.5 | 26400 | 13200 | market_average | УЧТЕНО | MAT-TIMBER-AVG; исх. строка 165 | УЧТЕНО
2 | 4 | 4.14 | Фанера ламинированная толщ. 21 мм (для подрезки щитов опалубки по размерам плиты) | м2 | 78 | 1368 | 106704 | market_average | УЧТЕНО | MAT-FORMWORK-AVG; исх. строка 166 | УЧТЕНО
2 | 4 | 4.15 | Смазка для опалубки типа "Эмульсол экс-А" или аналог (200 г на 1 м2) | кг | 16 | 960.29 | 15364.64 | supplier_quote | УЧТЕНО | LOCAL-KP-2026-07-16; исх. строка 167 | УЧТЕНО
2 | 4 | 4.16 | Расходные материалы — 2% от стоимости материалов подгруппы | объект | 1 | 26594.09 | 26594.09 | formula | УЧТЕНО | FORMULA-2PCT; исх. строка 168 | УЧТЕНО
2 | 5 | 5.4 | Шпильки М12 с гайками и шайбами, 400-600 мм или аналог | шт. | 90 | 156 | 14040 | supplier_quote | УЧТЕНО | LOCAL-KP-2026-07-16; исх. строка 177 | УЧТЕНО
2 | 5 | 5.5 | Арматура Д-6 мм А500С(407 м.п.) | т | 0.09 | 74160 | 6674.4 | client_directed | УЧТЕНО | MAT-METAL-AVG; исх. строка 178; DISCOUNT-CLIENT-2026-07-31, минус 20% | УЧТЕНО
2 | 5 | 5.6 | Арматура Д-8 мм А500С(407 м.п.) | т | 0.161 | 74160 | 11939.76 | client_directed | УЧТЕНО | MAT-METAL-AVG; исх. строка 179; DISCOUNT-CLIENT-2026-07-31, минус 20% | УЧТЕНО
2 | 5 | 5.7 | Бетон B25 W4 F75 P4 для армопояса | м3 | 5.5 | 4483.2 | 24657.6 | client_directed | УЧТЕНО | MAT-CONCRETE-AVG; исх. строка 180; DISCOUNT-CLIENT-2026-07-31, минус 20% | УЧТЕНО
2 | 5 | 5.8 | Проволока вязальная 1,2 мм | т | 0.01 | 158080.32 | 1580.8 | client_directed | УЧТЕНО | LOCAL-KP-2026-07-16; исх. строка 181; DISCOUNT-CLIENT-2026-07-31, минус 20% | УЧТЕНО
2 | 5 | 5.9 | Доска обрезная ест. влажн. 50х150 (100) мм, 25х150 (100) мм (для опалубки армопояса) | м3 | 1.18 | 26400 | 31152 | market_average | УЧТЕНО | MAT-TIMBER-AVG; исх. строка 182 | УЧТЕНО
2 | 5 | 5.10 | Фиксатор арматуры горизонтальный и вертикальный (100 шт.) | упак. | 4 | 758.4 | 3033.6 | supplier_quote | УЧТЕНО | LOCAL-KP-2026-07-16; исх. строка 183 | УЧТЕНО
2 | 5 | 5.11 | Расходные материалы — 2% от стоимости материалов подгруппы | объект | 1 | 1861.56 | 1861.56 | formula | УЧТЕНО | FORMULA-2PCT; исх. строка 184 | УЧТЕНО
2 | 6 | 6.2 | Кирпич забутовочный М150 (420шт/поддон) (учтено 7% на бой/запас/брак) или аналог | шт | 5460 | 29.4 | 160524 | supplier_quote | УЧТЕНО | LOCAL-KP-2026-07-16; исх. строка 191 | УЧТЕНО
2 | 6 | 6.3 | Песок мытый/речной для раствора | т | 5.43 | 1200 | 6516 | market_average | УЧТЕНО | MAT-SAND-AVG; исх. строка 192 | УЧТЕНО
2 | 6 | 6.4 | Цемент М500 (мешок 50 кг) или аналог | шт. | 40 | 650.4 | 26016 | supplier_quote | УЧТЕНО | LOCAL-KP-2026-07-16; исх. строка 193 | УЧТЕНО
2 | 6 | 6.5 | Расходные материалы — 2% от стоимости дополнительных материалов подгруппы | объект | 1 | 3861.12 | 3861.12 | formula | УЧТЕНО | FORMULA-2PCT; исх. строка 194 | УЧТЕНО
3 | 1 | 1.2 | Мембрана ПВХ Технониколь Logicroof V-RP 1,5мм серая (2,10x20м) (42 м2) или аналог (в т.ч. запас 7%) | рулон | 2 | 68514 | 137028 | market_average | УЧТЕНО | MAT-ROOF-AVG; исх. строка 201 | УЧТЕНО
3 | 1 | 1.3 | Саморез остроконечный TERMOCLIP® Ø 4.8 мм (4,8 мм х0,1 мм) (500 шт/2,61кг в упаковке) (расход 5шт/м2) или аналог (в т.ч. запас 15%) | упаковка | 1 | 25200 | 25200 | supplier_quote | УЧТЕНО | LOCAL-KP-2026-07-16; исх. строка 202 | УЧТЕНО
3 | 1 | 1.4 | Геотекстиль иглопробивной термофиксированный ТЕХНОНИКОЛЬ ПРОФ КРОВЛЯ 300 (2х50м) или аналог (в т.ч. запас 10%) | рулон | 1 | 12475.2 | 12475.2 | supplier_quote | УЧТЕНО | LOCAL-KP-2026-07-16; исх. строка 203 | УЧТЕНО
3 | 1 | 1.5 | Стяжка с уклоном 50-250мм (работа +материал) | м2 | 68.12 | 3699 | 251975.88 | supplier_quote | УЧТЕНО | LAB-ROOF-AVG, LOCAL-KP-2026-07-16; исх. строка 204 | УЧТЕНО
3 | 1 | 1.6 | Утеплитель RockWool Руф Баттс Н Оптима 1000х600х50 (3,60м2, 0,18м3) или аналог (толщина по проекту 250 мм) (в т.ч. запас 5%) | упаковка | 100 | 3422.47 | 342247 | market_average | УЧТЕНО | MAT-ROOF-AVG; исх. строка 205 | УЧТЕНО
3 | 1 | 1.7 | Мембрана пароизоляционная Паробарьер СА 500 (54м2) или аналог (в т.ч. запас 10%) | рулон | 2 | 18301.2 | 36602.4 | market_average | УЧТЕНО | MAT-ROOF-AVG; исх. строка 206 | УЧТЕНО
3 | 1 | 1.8 | Материал кровельный Техноэласт ЭПП(10 х 1 м) (10м2)(материал рулонный кровельный и гидроизоляционный битумосодержащий) или аналог (в т.ч. запас 10%) | рулон | 8 | 4975.2 | 39801.6 | supplier_quote | УЧТЕНО | LOCAL-KP-2026-07-16; исх. строка 207 | УЧТЕНО
3 | 1 | 1.9 | Расходные материалы — 2% от стоимости материалов подгруппы | объект | 1 | 16906.6 | 16906.6 | formula | УЧТЕНО | FORMULA-2PCT; исх. строка 208 | УЧТЕНО
3 | 2 | 2.3 | Брус обрезной естественной влажности 100х200 ГОСТ 8486-86 или аналог (объем по проекту в т.ч. запас 10%) | м3 | 13.14 | 24600 | 323244 | market_average | УЧТЕНО | MAT-TIMBER-AVG; исх. строка 214 | УЧТЕНО
3 | 2 | 2.4 | Доска обрезная естественной влажности 25х150 ГОСТ 8486-86 или аналог (подшивка перекрытия и зоны софитов) (в т.ч. запас 5 %) | м3 | 1.5 | 21300 | 31950 | market_average | УЧТЕНО | MAT-TIMBER-AVG; исх. строка 215 | УЧТЕНО
3 | 2 | 2.5 | Ондутис SMART B пароизоляционная пленка (70 м2) или аналог | упаковка | 10 | 3114 | 31140 | supplier_quote | УЧТЕНО | LOCAL-KP-2026-07-16; исх. строка 216 | УЧТЕНО
3 | 2 | 2.6 | Ондутис SMART D Гидро-пароизоляционная пленка (70 м2) или аналог | упаковка | 8 | 3850.8 | 30806.4 | supplier_quote | УЧТЕНО | LOCAL-KP-2026-07-16; исх. строка 217 | УЧТЕНО
3 | 2 | 2.7 | Утеплитель RockWool Руф Баттс Н Оптима 1000х600х50 (3,60м2, 0,18м3) или аналог (толщина по проекту 200 мм) (объем по проекту в т.ч. запас 5%) | упаковка | 465 | 3422.47 | 1591448.55 | market_average | УЧТЕНО | MAT-ROOF-AVG; исх. строка 218 | УЧТЕНО
3 | 2 | 2.8 | Брус обрезной естественной влажности 150х150 ГОСТ 8486-86 или аналог (объем по проекту в т.ч. запас 10%) | м3 | 2.85 | 24600 | 70110 | market_average | УЧТЕНО | MAT-TIMBER-AVG; исх. строка 219 | УЧТЕНО
3 | 2 | 2.9 | Мембрана диффузионная Технониколь Isobox АС (AS)(75м2) или аналог | упаковка | 7 | 7382.86 | 51680.02 | market_average | УЧТЕНО | MAT-ROOF-AVG; исх. строка 220 | УЧТЕНО
3 | 2 | 2.10 | Брусок обрезной естественной влажности 50×50 мм ГОСТ 8486-86 или аналог (контробрешётка, запас 5%) | м3 | 3.83 | 27440 | 105095.2 | market_average | УЧТЕНО | MAT-TIMBER-AVG; исх. строка 221 | УЧТЕНО
3 | 2 | 2.11 | Брусок обрезной естественной влажности 50х50 ГОСТ 8486-86 или аналог (Обрешётка) (в т.ч. запас 5 %) | м3 | 1.1 | 27440 | 30184 | market_average | УЧТЕНО | MAT-TIMBER-AVG; исх. строка 222 | УЧТЕНО
3 | 2 | 2.12 | Рядная черепица 420×330 мм, расход 10,7 шт./м², запас 7% | шт | 5015 | 175.08 | 878026.2 | official_rrp | УЧТЕНО | MAT-BRAAS-RRP; исх. строка 223 | УЧТЕНО
3 | 2 | 2.13 | Желобок ендовы L=1.45м (объем по проекту в т.ч. запас 7%) | шт | 26 | 1880.94 | 48904.44 | supplier_quote | УЧТЕНО | LOCAL-KP-2026-07-16; исх. строка 224 | УЧТЕНО
3 | 2 | 2.14 | Поролоновая полоса ендовы L=1м (объем по проекту в т.ч. запас 7%) | шт | 38 | 200.4 | 7615.2 | supplier_quote | УЧТЕНО | LOCAL-KP-2026-07-16; исх. строка 225 | УЧТЕНО
3 | 2 | 2.15 | Крепежная скоба ендовы (6шт./м.п.) (объем по проекту в т.ч. запас 10%) | шт | 161 | 4.8 | 772.8 | supplier_quote | УЧТЕНО | LOCAL-KP-2026-07-16; исх. строка 226 | УЧТЕНО
3 | 2 | 2.16 | Коньковая черепица (3шт./м.п.) (объем по проекту в т.ч. запас 5%) | шт | 164 | 586.8 | 96235.2 | official_rrp | УЧТЕНО | MAT-BRAAS-RRP; исх. строка 227 | УЧТЕНО
3 | 2 | 2.17 | Аэроэлемент конька L=0.95м (объем по проекту в т.ч. запас 7%) | шт | 54 | 1458 | 78732 | official_rrp | УЧТЕНО | MAT-BRAAS-RRP; исх. строка 228 | УЧТЕНО
3 | 2 | 2.18 | Карнизная планка (капельник) L=5м (объем по проекту в т.ч. запас 10%) | шт | 30 | 1474.8 | 44244 | market_average | УЧТЕНО | MAT-ROOF-AVG; исх. строка 229 | УЧТЕНО
3 | 2 | 2.19 | Вентиляционная лента L=5 м, проект 11 шт. + запас 10% | шт | 13 | 608.59 | 7911.67 | official_rrp | УЧТЕНО | MAT-BRAAS-RRP; исх. строка 230 | УЧТЕНО
3 | 2 | 2.20 | Боковая левая минеральная черепица 420х330 (объем по проекту в т.ч. запас 5%) | шт | 56 | 976.8 | 54700.8 | official_rrp | УЧТЕНО | MAT-BRAAS-RRP; исх. строка 231 | УЧТЕНО
3 | 2 | 2.21 | Боковая правая минеральная черепица 420х330 (объем по проекту в т.ч. запас 5%) | шт | 56 | 976.8 | 54700.8 | official_rrp | УЧТЕНО | MAT-BRAAS-RRP; исх. строка 232 | УЧТЕНО
3 | 2 | 2.22 | Лента для примыканий Абрис 5х0,25 м (в т.ч. запас 10%) | шт | 1 | 958.8 | 958.8 | supplier_quote | УЧТЕНО | LOCAL-KP-2026-07-16; исх. строка 233 | УЧТЕНО
3 | 2 | 2.23 | Прижимная планка БРААС 2,4м х60/80 мм (объем по проекту в т.ч. запас 10%) | шт | 3 | 2816.64 | 8449.92 | supplier_quote | УЧТЕНО | LOCAL-KP-2026-07-16; исх. строка 234 | УЧТЕНО
3 | 2 | 2.24 | Желоб водосточный Foramina Freeze D125х3000 Серый Сланец или аналог (объем по проекту в т.ч. запас 5%) | шт | 13 | 1928.4 | 25069.2 | market_average | УЧТЕНО | MAT-GUTTER-AVG; исх. строка 235 | УЧТЕНО
3 | 2 | 2.25 | Хомут/держатель водосточной трубы D100, проект 19 шт. + запас 3% | шт | 20 | 501 | 10020 | market_average | УЧТЕНО | MAT-GUTTER-AVG; исх. строка 236 | УЧТЕНО
3 | 2 | 2.26 | Воронка выпускная Foramina Freeze D125/100 Серый Сланец или аналог (объем по проекту) | шт | 8 | 775.8 | 6206.4 | market_average | УЧТЕНО | MAT-GUTTER-AVG; исх. строка 237 | УЧТЕНО
3 | 2 | 2.27 | Заглушка желоба Foramina Freeze D125 Серый Сланец ил аналог (объем по проекту) | шт | 8 | 350.4 | 2803.2 | market_average | УЧТЕНО | MAT-GUTTER-AVG; исх. строка 238 | УЧТЕНО
3 | 2 | 2.28 | Труба водосточная D100х3000 Foramina Freeze (FRZ_D-01-Grey\Grey-0.5) или аналог (объем по проекту в т.ч. запас 5%) | шт | 14 | 2589.3 | 36250.2 | market_average | УЧТЕНО | MAT-GUTTER-AVG; исх. строка 239 | УЧТЕНО
3 | 2 | 2.29 | Труба соединительная D100х1000 Foramina Freeze (FRZ_D-01-Grey\Grey-0.5) или аналог (объем по проекту) | шт | 8 | 864.9 | 6919.2 | market_average | УЧТЕНО | MAT-GUTTER-AVG; исх. строка 240 | УЧТЕНО
3 | 2 | 2.30 | Угол желоба наружный Foramina Freeze D125 Серый Сланец или аналог (объем по проекту) | шт | 2 | 1931.6 | 3863.2 | market_average | УЧТЕНО | MAT-GUTTER-AVG; исх. строка 241 | УЧТЕНО
3 | 2 | 2.31 | Соединитель желоба Foramina Freeze D125 или совместимый аналог, запас 3% | шт | 9 | 368.1 | 3312.9 | market_average | УЧТЕНО | MAT-GUTTER-AVG; исх. строка 242 | УЧТЕНО
3 | 2 | 2.32 | Держатель желоба карнизный Foramina Freeze D125х132 Серый Сланец или аналог (объем по проекту в т.ч. запас 3%) | шт | 29 | 285.2 | 8270.8 | market_average | УЧТЕНО | MAT-GUTTER-AVG; исх. строка 243 | УЧТЕНО
3 | 2 | 2.34 | Дефлектор вытяжной вентиляции для плоской черепицы d125 Тегалит черный | шт | 5 | 24202.46 | 121012.3 | official_rrp | УЧТЕНО | MAT-BRAAS-RRP; исх. строка 244 | УЧТЕНО
3 | 2 | 2.35 | Софит Lбрус-15×240 (MP-01-7024-0.45) | м2 | 69 | 945 | 65205 | market_average | УЧТЕНО | MAT-ROOF-AVG; исх. строка 245 | УЧТЕНО
3 | 2 | 2.36 | Состав огнебиозащитный II группы бесцветный 10 кг (10 кг -33 м2)или аналог (в т.ч. запас 5%) | шт | 14 | 1788 | 25032 | supplier_quote | УЧТЕНО | LOCAL-KP-2026-07-16; исх. строка 246 | УЧТЕНО
3 | 2 | 2.37 | Расходные материалы — 2% от стоимости материалов подгруппы | объект | 1 | 77217.49 | 77217.49 | formula | УЧТЕНО | FORMULA-2PCT; исх. строка 247 | УЧТЕНО
4 | 1 | 1.3 | Окна - 94,20 м2, Melke Evolution 70 профиль ПВХ, 2-х камерный стеклопакет(3 стекла), ламинация с двух сторон Черно-коричневый (KDD17-U4) фурнитура FUTURUSS | комплект | 1 | 2147698.44 | 2147698.44 | market_average | УЧТЕНО | MAT-WINDOW-AVG; исх. строка 257; +В07 (АР л.7) по решению 28.07.2026 | УЧТЕНО
4 | 1 | 1.4 | Дополнительная комплектация окон: подоконники белые RAL 9003 и оцинкованные отливы в цвет ламинации | комплект | 1 | 257723.81 | 257723.81 | formula | УЧТЕНО | FORMULA-WINDOW-12PCT; исх. строка 258; +В07 (АР л.7) по решению 28.07.2026 | УЧТЕНО
4 | 2 | 2.1 | Дверь входная по проекту, 1700×2100 мм | шт | 1 | 159540 | 159540 | market_average | УЧТЕНО | MAT-DOOR-AVG; исх. строка 262 | УЧТЕНО
5 | 1 | 1.8 | Грунтовка глубокого проникновения (расход 0,2–0,3 л/м²) кратно 10/5/1 л или аналог (в т.ч. запас 12%) | л | 12 | 127.68 | 1532.16 | supplier_quote | УЧТЕНО | LOCAL-KP-2026-07-16; исх. строка 275 | УЧТЕНО
5 | 1 | 1.9 | Штукатурная смесь для выравнивания(Штукатурка цементная Волма Цоколь 25 кг) (расход 15 кг/м²) или аналог (в т.ч. запас 25%) | кг | 725 | 21.95 | 15913.75 | market_average | УЧТЕНО | MAT-PLINTH-AVG; исх. строка 276 | УЧТЕНО
5 | 1 | 1.10 | Полимерцементная гидроизоляция (Гидроизоляция полимерная Боларс HydroFlex 6 кг) (расход 2–3 кг/м) или аналог (в т.ч. запас 17%) | кг | 138 | 428.45 | 59126.1 | market_average | УЧТЕНО | MAT-PLINTH-AVG; исх. строка 277 | УЧТЕНО
5 | 1 | 1.11 | Гидроизоляционная лента Plitonit ГидроЛента 120 мм 10 м (углы) или аналог (в т.ч. запас 15%) | м.п. | 50 | 159.24 | 7962 | market_average | УЧТЕНО | MAT-PLINTH-AVG; исх. строка 278 | УЧТЕНО
5 | 1 | 1.12 | Праймер под гидроизоляцию (Праймер битумный Технониколь AquaMast 2.4 кг 3 л)(расход 0,25 кг/м²) или аналог (в т.ч. запас 12%) | кг | 12 | 513.84 | 6166.08 | market_average | УЧТЕНО | MAT-PLINTH-AVG; исх. строка 279 | УЧТЕНО
5 | 1 | 1.13 | Адгезионный грунт с кварцем (Кварц-грунт Bayramix Астар цвет белый 7 кг)(расход 0,4 кг/м²) или аналог (в т.ч. запас 12%) | кг | 3 | 303 | 909 | market_average | УЧТЕНО | MAT-PLINTH-AVG; исх. строка 280 | УЧТЕНО
5 | 1 | 1.14 | Фасадная клинкерная плитка Размер: 468х40х10, Количество в упаковке: 23 шт. (0,561 м2) (1 м2 = 41 шт) или аналог (в т.ч. запас 12%) | шт | 1748 | 339.07 | 592694.36 | market_average | УЧТЕНО | MAT-PLINTH-AVG; исх. строка 281 | УЧТЕНО
5 | 1 | 1.15 | Клей для камня и керамогранита VetonitУльтра Фикс усиленный эластичный 25 кг(расход 5 кг/м².) или аналог (в т.ч. запас 17%) | кг | 225 | 59.75 | 13443.75 | market_average | УЧТЕНО | MAT-PLINTH-AVG; исх. строка 282 | УЧТЕНО
5 | 1 | 1.16 | Затирка цементная для швов клинкерной плитки 468×40×10 мм, количество 178 кг | кг | 178 | 166.03 | 29553.34 | market_average | УЧТЕНО | MAT-PLINTH-AVG; исх. строка 283 | УЧТЕНО
5 | 1 | 1.17 | Очиститель для удаления остатков цементных растворов Litopower CE 1 л(расход 0,2 л/м²) или аналог (в т.ч. запас 12%) | л | 9 | 886.8 | 7981.2 | market_average | УЧТЕНО | MAT-PLINTH-AVG; исх. строка 284 | УЧТЕНО
5 | 1 | 1.18 | Пластина 20x2000 мм алюминий цвет на выбор или аналог (в т.ч. запас 10%) | шт | 40 | 585.6 | 23424 | supplier_quote | УЧТЕНО | LOCAL-KP-2026-07-16; исх. строка 285 | УЧТЕНО
5 | 1 | 1.19 | Герметик полиуретановый Remont Plus PU-25 серый 280 мл или аналог (герметик: 1 картридж 290 мл на 6 погонных метров.) (в т.ч. запас 15%) | шт | 12 | 636 | 7632 | market_average | УЧТЕНО | MAT-PLINTH-AVG; исх. строка 286 | УЧТЕНО
5 | 1 | 1.20 | Средство для очистки керамогранита и клинкера Plitonit 1 л или аналог (расход 0.007/м2) (в т.ч. запас 12%) | л | 1 | 951.46 | 951.46 | market_average | УЧТЕНО | MAT-PLINTH-AVG; исх. строка 287 | УЧТЕНО
5 | 1 | 1.21 | Гидрофобизатор профессиональный Temonten 5л (расход 0,4 л/м²) или аналог (в т.ч. запас 17%) | л | 20 | 161.28 | 3225.6 | supplier_quote | УЧТЕНО | LOCAL-KP-2026-07-16; исх. строка 288 | УЧТЕНО
5 | 1 | 1.22 | Расходные материалы — 2% от стоимости материалов подгруппы | объект | 1 | 15410.3 | 15410.3 | formula | УЧТЕНО | FORMULA-2PCT; исх. строка 289 | УЧТЕНО
|  |  | ИТОГО МАТЕРИАЛОВ (УЧТЕНО) |  |  |  | 19868474.59
|  |  | ДОПОЛНИТЕЛЬНЫЕ ОБЪЕМЫ (НЕ ВКЛЮЧЕНЫ В БАЗОВЫЙ ИТОГ) |  |  |  | 71034.6

## Основания и цены (hidden)
ЗАКАЗ 8012 • ОСНОВАНИЯ |  |  | СТАВКИ И СТАТУСЫ |  |  |  | ДАТА И ИСТОЧНИК |  | ПРИМЕЧАНИЕ
Параметр | Значение | Применение
Страховые начисления | 30% | Только от видимой базы труда
Прежний коэффициент | 1.22 | Удален из работ, механизмов и доставки; не имел объясненного основания
Дата проверки цен | 2026-07-22 | Перед закупкой обновить по счетам поставщиков
Статус книги | READY_FOR_MANUAL_DELIVERY | MAX send not performed
ID | Категория | Принятая ставка / правило | basis_type | НДС | Доставка | Статус | Дата | URL / локальный источник | Примечание
LAB-FOUNDATION-AVG | труд | Фундамент и инженерные вводы — средние/медианные ставки | market_average | в принятой ставке | по строке сметы | accepted_market_basis | 2026-07-22 | Открыть источник: arialstroy.ru | Полный перечень и нормализация: 00_Управление/market_rates_8012_2026-07-22.json
LAB-SHELL-AVG | труд | Кладка, перемычки, армопояса и перекрытие — средние/медианные ставки | market_average | в принятой ставке | по строке сметы | accepted_market_basis | 2026-07-22 | Открыть источник: www.merezh.ru | Полный перечень и нормализация: 00_Управление/market_rates_8012_2026-07-22.json
LAB-ROOF-AVG | труд | Плоская и скатная кровля — средние/медианные ставки | market_average | в принятой ставке | по строке сметы | accepted_market_basis | 2026-07-22 | Открыть источник: roof.ru | Полный перечень и нормализация: 00_Управление/market_rates_8012_2026-07-22.json
LAB-WINDOW-AVG | труд | Монтаж и разгрузка окон — средние ставки | market_average | в принятой ставке | по строке сметы | accepted_market_basis | 2026-07-22 | Открыть источник: i-okna.ru | Полный перечень и нормализация: 00_Управление/market_rates_8012_2026-07-22.json
LAB-PLINTH-AVG | труд | Отделка цоколя — средние/медианные ставки | market_average | в принятой ставке | по строке сметы | accepted_market_basis | 2026-07-22 | Открыть источник: 2fasad.ru | Полный перечень и нормализация: 00_Управление/market_rates_8012_2026-07-22.json
MAT-CONCRETE-AVG | материал | Раствор и бетон — средние цены поставщиков | supplier_average | в принятой ставке | по строке сметы | accepted_market_basis | 2026-07-22 | Открыть источник: beton50.com | Полный перечень и нормализация: 00_Управление/market_rates_8012_2026-07-22.json
MAT-METAL-AVG | материал | Арматура и уголок — средние цены металлобаз | supplier_average | в принятой ставке | по строке сметы | accepted_market_basis | 2026-07-22 | Открыть источник: www.szmetal.ru | Полный перечень и нормализация: 00_Управление/market_rates_8012_2026-07-22.json
MAT-SAND-AVG | материал | Песок — средние цены с доставкой | supplier_average | в принятой ставке | по строке сметы | accepted_market_basis | 2026-07-22 | Открыть источник: technogrunt.ru | Полный перечень и нормализация: 00_Управление/market_rates_8012_2026-07-22.json
MAT-KERAMZIT-AVG | материал | Керамзит — средняя цена с доставкой | supplier_average | в принятой ставке | по строке сметы | accepted_market_basis | 2026-07-22 | Локальный файл: Смета_итоговая.xlsx | Полный перечень и нормализация: 00_Управление/market_rates_8012_2026-07-22.json
PRICE-FIBROTEK-2026-07-28 | материал | ФиброТек Про — прайс изготовителя, позиции без лицевой отделки (фасад закрыт отделкой по АР л.13, л.16) | manufacturer_price | в принятой ставке | по строке сметы | manufacturer_price_quote | 2026-07-28 | Локальный файл: файлы от клиента/2026-07-28/Прайс_ФиброТек_Про_СКГ_2026-07-28.webp | Цена за м² кладки переведена в руб/шт через грань блока; работа = разница «с работой» и «без работы». Сверка: 00_Управление/ПРАЙС_ФИБРОТЕК_СВЕРКА_2026-07-29.md
MAT-TIMBER-AVG | материал | Пиломатериал — средние цены лесобаз | supplier_average | в принятой ставке | по строке сметы | accepted_market_basis | 2026-07-22 | Открыть источник: u-brus.ru | Полный перечень и нормализация: 00_Управление/market_rates_8012_2026-07-22.json
MAT-FORMWORK-AVG | материал | Фанера для опалубки — средняя цена | supplier_average | в принятой ставке | по строке сметы | accepted_market_basis | 2026-07-22 | Локальный файл: Смета_итоговая.xlsx | Полный перечень и нормализация: 00_Управление/market_rates_8012_2026-07-22.json
MAT-ROOF-AVG | материал | Мембраны, утеплитель и комплектующие кровли — средние цены | supplier_average | в принятой ставке | по строке сметы | accepted_market_basis | 2026-07-22 | Открыть источник: moscow.petrovich.ru | Полный перечень и нормализация: 00_Управление/market_rates_8012_2026-07-22.json
MAT-BRAAS-RRP | материал | BRAAS — официальная РРЦ и медианы точных карточек | manufacturer_rrp | в принятой ставке | по строке сметы | accepted_market_basis | 2026-07-22 | Открыть источник: www.braas.ru | Полный перечень и нормализация: 00_Управление/market_rates_8012_2026-07-22.json
MAT-GUTTER-AVG | материал | Foramina Freeze — средние цены точной системы | supplier_average | в принятой ставке | по строке сметы | accepted_market_basis | 2026-07-22 | Открыть источник: metallprofil.ru | Полный перечень и нормализация: 00_Управление/market_rates_8012_2026-07-22.json
MAT-WINDOW-AVG | материал | Melke Evolution — средняя категория с учетом ламинации | supplier_average | в принятой ставке | по строке сметы | accepted_market_basis | 2026-07-22 | Открыть источник: www.melke.ru | Полный перечень и нормализация: 00_Управление/market_rates_8012_2026-07-22.json
MAT-DOOR-AVG | материал | Утепленная двустворчатая дверь — медиана рынка | supplier_median | в принятой ставке | по строке сметы | accepted_market_basis | 2026-07-22 | Открыть источник: mir-doors.ru | Полный перечень и нормализация: 00_Управление/market_rates_8012_2026-07-22.json
MAT-PLINTH-AVG | материал | Система отделки цоколя — средние цены точных товаров | supplier_average | в принятой ставке | по строке сметы | accepted_market_basis | 2026-07-22 | Открыть источник: volmatech.ru | Полный перечень и нормализация: 00_Управление/market_rates_8012_2026-07-22.json
MECH-PUMP-AVG | механизм | Автобетононасос 42 м — средняя ставка смены | market_average | в принятой ставке | по строке сметы | accepted_market_basis | 2026-07-22 | Открыть источник: ooombeton.ru | Полный перечень и нормализация: 00_Управление/market_rates_8012_2026-07-22.json
MECH-FORMWORK-AVG | механизм | Аренда опалубки перекрытия — рыночная медиана | market_median | в принятой ставке | по строке сметы | accepted_market_basis | 2026-07-22 | Локальный файл: Смета_итоговая.xlsx | Полный перечень и нормализация: 00_Управление/market_rates_8012_2026-07-22.json
LOCAL-KP-2026-07-16 | материалы/механизмы/доставка | Точные малые позиции по прямому КП от 16.07.2026 | local_supplier_quote | по КП | по КП | accepted_supplier_quote | 2026-07-22 | Локальный файл: Смета_итоговая.xlsx | /home/artem/zcore-local/Заказы profi.ru/Project/8012 Смета/файлы от клиента/2026-07-22/КП_от_16_07_2026_Строительство_мансардного_дома_365_м2застройка.xlsx
FORMULA-2PCT | материалы | Расходные материалы — 2% от стоимости группы | calculation_formula | по базе группы | в составе группы | formula | 2026-07-22 | Локальный файл: Смета_итоговая.xlsx | Формула связана с обновленной материальной базой.
FORMULA-WINDOW-12PCT | материалы | Дополнительная комплектация окон — 12% от оконного комплекта | calculation_formula | по базе окна | в составе позиции | formula | 2026-07-22 | Локальный файл: Смета_итоговая.xlsx | 1 597 520 x 12% = 191 702,40 руб.
DISCOUNT-CLIENT-2026-07-31 | материал | Бетон, арматура и металлопрокат — цена принята на 20% ниже базы 22.07.2026 | client_directed_discount | в принятой ставке | по строке сметы | client_instruction | 2026-07-31 | Указание заказчика сметы от 31.07.2026 | Снижение применено к 31 позиции листа «Материалы»: бетон, подбетонка, раствор стяжки, арматура, уголок, сетка, проволока. Прежние основания MAT-CONCRETE-AVG, MAT-METAL-AVG и LOCAL-KP-2026-07-16 сохранены в тексте строк: цена ниже подтверждённой рыночной.

## Проверка замечаний (hidden)
ЗАКАЗ 8012 • ЗАМЕЧАНИЯ |  |  | РЕШЕНИЕ И КОНТРОЛЬ |  |  |  | ОСТАТОЧНЫЙ РИСК
MAX/аудио → строка или формула |  |  | PASS = расчетная проверка |  |  |  | PASS ≠ release
ID | Источник | Требование / замечание | Принятое решение | Факт | Ожидается | Статус | Остаточный риск
C-01 | Аудио | Видимые удельные ставки по работе, материалу, механизмам и доставке | Колонки G/J/L/N и суммы H/K/M/O | PASS | PASS | PASS
C-02 | MAX | Страховые 30% только от базы труда | Колонка I = ROUND(H × 30%; 2); допуск свода 5 коп. | PASS | PASS | PASS | Обратная раскладка public gross не является бухучетом бригады
C-03 | MAX/КР0 | Стяжка 14,4 м³ при 40 мм | 305 + 42,5 + 12,5 = 360 м² | 360 | 360 | PASS
C-04 | КР0 | Масса арматуры плит | 7,4299 + 1,0116 + 0,0667 = 8,5082 т | 8.5082 | 8.5082 | PASS | Массы нетто, без добавленного перехлеста
C-05 | КР0 | Бетон плит B25 W6 F200 | 101,7 м³ учтено; 11,8 м³ резерв исключен | PASS | PASS | PASS
C-06 | АР | Блок 120 мм | 4 160 шт. по поэтажному объему 36,79 м³ | 4160 | 4160 | PASS | Сводная спецификация показывает 35,36 м³
C-07 | MAX/АР | Рядовая черепица | 5 015 шт. по согласованной ранее формуле | 5015 | 5015 | PASS | АР 11,7 шт./м² требует решения до закупки
C-08 | MAX/АР | Коньковая черепица и аэроэлемент | 164 и 54 шт.; дубль 94 шт. и код 2.33 исключены | PASS | PASS | PASS
C-09 | MAX/АР | Вентлента, хомуты, соединитель желоба | 13 / 20 / 9 шт.; соединитель D125 | PASS | PASS | PASS | D125 в PDF прямо не указан
C-10 | MAX | Керамзит | 11 машин по 10 м³ | 11 | 11 | PASS | 110 м³ только по КП; доставка в цене не выделена
C-11 | MAX/Аудио | Исправить нулевые и символические ставки | Ключевые строки 24:27, 37, 121, 137:139, 155, 174:176 имеют положительную ставку | PASS | PASS | PASS | Ставки предварительны до КП бригады
C-12 | MAX | Исправить наименования террасы и крыльца | В строках подбетонки и бетонирования указаны верные части дома | PASS | PASS | PASS
C-13 | MAX | Аренда опалубки в механизмах | Строка 164 имеет ставку в L/M, а не в J/K | PASS | PASS | PASS
C-14 | MAX | Материалы по рынку с НДС | Ключевые цены датированы; остальные помечены vat_unconfirmed_quote_required | PARTIAL | PARTIAL | PASS | До счетов поставщиков не являются фактической закупкой; release закрыт