## Смета по ТСН-2001(с доп.81
Smeta.RU (495) 974-1589 | [10 empty] | zcity-super-generator
Форма № 4б
г. Москва, объект Посольства Ливии, Мосфильмовская ул., 38, ремонтные и инженерные работы
(наименование стройки и/или объекта)
ЛОКАЛЬНЫЙ СМЕТНЫЙ РАСЧЕТ № ДВ-39
на ремонтные и инженерные работы
(наименование работ и затрат)
Основание: -
|  |  |  | Сметная стоимость |  |  |  | 127247.44 | 152680 | тыс.руб.
|  |  |  | Строительные работы |  |  |  | 87820.96 | 103394.82 | тыс.руб.
|  |  |  | Работы по монтажу оборудования |  |  |  | 1073.93 | 10932.64 | тыс.руб.
|  |  |  | Оборудование |  |  |  | 38352.54 | 38352.55 | тыс.руб.
|  |  |  | Прочие работы и затраты |  |  |  | 0 | 0 | тыс.руб.
|  |  |  | Средства на оплату труда |  |  |  | 498.68 | 5076.5399 | тыс.руб.
|  |  |  | Затраты труда |  |  |  | 60118.53 | 60118.53 | чел.-ч.
Кроме того:
|  |  |  | Возврат материалов |  |  |  | 0 | 0 | тыс.руб.
Составлен(а) по ТСН-2001 с учетом Дополнения №: 81
№ и период сборника коэффициентов (индексов) пересчета: МКЭ-ОД/26-26 от 25.03.2026, Выпуск 220, Доп.81
№ п/п | Шифр расценки и коды ресурсов | Наименование работ и затрат | Ед. изм. | Кол-во единиц | Цена на ед. изм., руб. | Попра- вочные коэффи- циенты | Коэффи- циенты зимних удорожа- ний | Всего в ценах на январь 2000 года, руб. | Коэффи- циенты (индек- сы) пере- счета, нормы НР и СП | ВСЕГО затрат в текущем уровне цен, руб.
1 | 2 | 3 | 4 | 5 | 6 | 7 | 8 | 9 | 10 | 11
Локальная смета:
1 | Калькуляция - 001 | Обмер, дефектовка, маркировка границ ремонта | м2 | 1440.5
|  | ЗП |  |  | 2.37 |  | 1 | 3407.81 | 10.18 | 34691.57
|  | ЭМ |  |  | 0.26 |  | 1 | 378.64 | 10.18 | 3854.62
|  | в т.ч. ЗПМ |  |  | 0 |  | 1 | 0 | 10.18 | 0
|  | НР от ЗП | % | 112 |  |  |  | 3445.67 | 112 | 35077.03
|  | СП от ЗП | % | 80 |  |  |  | 2650.52 | 80 | 26982.33
|  | ЗТР | чел-ч | 1440.5 |  |  | 1 | 1440.5
|  | ВСЕГО работ по позиции: |  |  |  |  | 18932.3 |  | 192730.95
|  | ВСЕГО оборудование по позиции: |  |  |  |  | 0 |  | 0
|  | ВСЕГО по позиции: |  |  |  |  | 18932.3 |  | 192730.95
2 | 6.69-43-1 | Укрытие и защита существующих конструкций и оборудования | м2 | 1440.5
|  | ЗП |  |  | 3.39 |  | 1 | 4876.17 | 10.18 | 49639.39
|  | ЭМ |  |  | 0.38 |  | 1 | 541.8 | 10.18 | 5515.48
|  | в т.ч. ЗПМ |  |  | 0 |  | 1 | 0 | 10.18 | 0
|  | НР от ЗП | % | 112 |  |  |  | 4930.35 | 112 | 50190.94
|  | СП от ЗП | % | 80 |  |  |  | 3792.58 | 80 | 38608.41
|  | ЗТР | чел-ч | 1440.5 |  |  | 1 | 1440.5
|  | ВСЕГО работ по позиции: |  |  |  |  | 27089.83 |  | 275774.4
|  | ВСЕГО оборудование по позиции: |  |  |  |  | 0 |  | 0
|  | ВСЕГО по позиции: |  |  |  |  | 27089.83 |  | 275774.4
3 | 6.57-2-7 | Демонтаж напольных покрытий | м2 | 1440.5
|  | ЗП |  |  | 4.87 |  | 1 | 7009.35 | 10.18 | 71355.14
|  | ЭМ |  |  | 0.54 |  | 1 | 778.82 | 10.18 | 7928.35
|  | в т.ч. ЗПМ |  |  | 0 |  | 1 | 0 | 10.18 | 0
|  | НР от ЗП | % | 112 |  |  |  | 6230.53 | 112 | 63426.79
|  | СП от ЗП | % | 80 |  |  |  | 4283.49 | 80 | 43605.92
|  | ЗТР | чел-ч | 1440.5 |  |  | 1 | 1440.5
|  | ВСЕГО работ по позиции: |  |  |  |  | 38940.81 |  | 396417.43
|  | ВСЕГО оборудование по позиции: |  |  |  |  | 0 |  | 0
|  | ВСЕГО по позиции: |  |  |  |  | 38940.81 |  | 396417.43
4 | 6.54-1-6 | Демонтаж отделки потолка | м2 | 1440.5
|  | ЗП |  |  | 4.27 |  | 1 | 6150.81 | 10.18 | 62615.22
|  | ЭМ |  |  | 0.47 |  | 1 | 683.42 | 10.18 | 6957.25
|  | в т.ч. ЗПМ |  |  | 0 |  | 1 | 0 | 10.18 | 0
|  | НР от ЗП | % | 112 |  |  |  | 5467.39 | 112 | 55657.97
|  | СП от ЗП | % | 80 |  |  |  | 3758.83 | 80 | 38264.85
|  | ЗТР | чел-ч | 1440.5 |  |  | 1 | 1440.5
|  | ВСЕГО работ по позиции: |  |  |  |  | 34171.16 |  | 347862.31
|  | ВСЕГО оборудование по позиции: |  |  |  |  | 0 |  | 0
|  | ВСЕГО по позиции: |  |  |  |  | 34171.16 |  | 347862.31
5 | 6.62-31-1 | Расчистка и демонтаж отделки стен | м2 | 3317.24
|  | ЗП |  |  | 3.74 |  | 1 | 12412.69 | 10.18 | 126361.15
|  | ЭМ |  |  | 0.42 |  | 1 | 1379.19 | 10.18 | 14040.12
|  | в т.ч. ЗПМ |  |  | 0 |  | 1 | 0 | 10.18 | 0
|  | НР от ЗП | % | 112 |  |  |  | 11033.5 | 112 | 112321.02
|  | СП от ЗП | % | 80 |  |  |  | 7585.53 | 80 | 77220.7
|  | ЗТР | чел-ч | 3317.24 |  |  | 1 | 3317.24
|  | ВСЕГО работ по позиции: |  |  |  |  | 68959.37 |  | 702006.37
|  | ВСЕГО оборудование по позиции: |  |  |  |  | 0 |  | 0
|  | ВСЕГО по позиции: |  |  |  |  | 68959.37 |  | 702006.37
6 | 6.67-7-1 | Демонтаж существующих электроустановочных и слаботочных изделий | точка | 1028
|  | ЗП |  |  | 3.23 |  | 1 | 3322.1 | 10.18 | 33819.06
|  | ЭМ |  |  | 0.36 |  | 1 | 369.12 | 10.18 | 3757.67
|  | в т.ч. ЗПМ |  |  | 0 |  | 1 | 0 | 10.18 | 0
|  | НР от ЗП | % | 112 |  |  |  | 2952.98 | 112 | 30061.38
|  | СП от ЗП | % | 80 |  |  |  | 2030.17 | 80 | 20667.2
|  | ЗТР | чел-ч | 1028 |  |  | 1 | 1028
|  | ВСЕГО работ по позиции: |  |  |  |  | 18456.14 |  | 187883.65
|  | ВСЕГО оборудование по позиции: |  |  |  |  | 0 |  | 0
|  | ВСЕГО по позиции: |  |  |  |  | 18456.14 |  | 187883.65
7 | 6.56-38-3 | Демонтаж дверных блоков, шкафных фасадов и элементов проемов | компл. | 107
|  | ЗП |  |  | 24.28 |  | 1 | 2597.67 | 10.18 | 26444.28
|  | ЭМ |  |  | 2.7 |  | 1 | 288.63 | 10.18 | 2938.25
|  | в т.ч. ЗПМ |  |  | 0 |  | 1 | 0 | 10.18 | 0
|  | НР от ЗП | % | 112 |  |  |  | 2309.04 | 112 | 23506.03
|  | СП от ЗП | % | 80 |  |  |  | 1587.47 | 80 | 16160.4
|  | ЗТР | чел-ч | 107 |  |  | 1 | 107
|  | ВСЕГО работ по позиции: |  |  |  |  | 14431.5 |  | 146912.69
|  | ВСЕГО оборудование по позиции: |  |  |  |  | 0 |  | 0
|  | ВСЕГО по позиции: |  |  |  |  | 14431.5 |  | 146912.69
8 | 6.56-3-2 | Снятие подоконных досок деревянных в каменных зданиях | шт. | 49
|  | ЗП |  |  | 8.37 |  | 1 | 410.35 | 10.18 | 4177.25
|  | ЭМ |  |  | 0.93 |  | 1 | 45.6 | 10.18 | 464.14
|  | в т.ч. ЗПМ |  |  | 0 |  | 1 | 0 | 10.18 | 0
|  | НР от ЗП | % | 112 |  |  |  | 364.76 | 112 | 3713.11
|  | СП от ЗП | % | 80 |  |  |  | 250.77 | 80 | 2552.76
|  | ЗТР | чел-ч | 49 |  |  | 1 | 49
|  | ВСЕГО работ по позиции: |  |  |  |  | 2279.68 |  | 23206.95
|  | ВСЕГО оборудование по позиции: |  |  |  |  | 0 |  | 0
|  | ВСЕГО по позиции: |  |  |  |  | 2279.68 |  | 23206.95
9 | 6.56-15-1 | Снятие дверных и оконных приборов | шт. | 49
|  | ЗП |  |  | 4.79 |  | 1 | 234.48 | 10.18 | 2387
|  | ЭМ |  |  | 0.53 |  | 1 | 26.05 | 10.18 | 265.22
|  | в т.ч. ЗПМ |  |  | 0 |  | 1 | 0 | 10.18 | 0
|  | НР от ЗП | % | 112 |  |  |  | 208.43 | 112 | 2121.78
|  | СП от ЗП | % | 80 |  |  |  | 143.29 | 80 | 1458.72
|  | ЗТР | чел-ч | 49 |  |  | 1 | 49
|  | ВСЕГО работ по позиции: |  |  |  |  | 1302.67 |  | 13261.12
|  | ВСЕГО оборудование по позиции: |  |  |  |  | 0 |  | 0
|  | ВСЕГО по позиции: |  |  |  |  | 1302.67 |  | 13261.12
10 | 6.62-31-1 | Расчистка откосов от старых покрытий | м2 | 147
|  | ЗП |  |  | 2.39 |  | 1 | 351.72 | 10.18 | 3580.5
|  | ЭМ |  |  | 0.27 |  | 1 | 39.09 | 10.18 | 397.83
|  | в т.ч. ЗПМ |  |  | 0 |  | 1 | 0 | 10.18 | 0
|  | НР от ЗП | % | 112 |  |  |  | 312.64 | 112 | 3182.67
|  | СП от ЗП | % | 80 |  |  |  | 214.94 | 80 | 2188.08
|  | ЗТР | чел-ч | 147 |  |  | 1 | 147
|  | ВСЕГО работ по позиции: |  |  |  |  | 1954 |  | 19891.67
|  | ВСЕГО оборудование по позиции: |  |  |  |  | 0 |  | 0
|  | ВСЕГО по позиции: |  |  |  |  | 1954 |  | 19891.67
11 | 6.69-19-1 | Погрузка и выгрузка вручную мусора от демонтажа откосов и фурнитуры | т | 0.49
|  | ЗП |  |  | 358.9 |  | 1 | 175.86 | 10.18 | 1790.25
|  | ЭМ |  |  | 39.88 |  | 1 | 19.54 | 10.18 | 198.92
|  | в т.ч. ЗПМ |  |  | 0 |  | 1 | 0 | 10.18 | 0
|  | НР от ЗП | % | 112 |  |  |  | 156.32 | 112 | 1591.33
|  | СП от ЗП | % | 80 |  |  |  | 107.47 | 80 | 1094.04
|  | ЗТР | чел-ч | 0.49 |  |  | 1 | 0.49
|  | ВСЕГО работ по позиции: |  |  |  |  | 976.99 |  | 9945.84
|  | ВСЕГО оборудование по позиции: |  |  |  |  | 0 |  | 0
|  | ВСЕГО по позиции: |  |  |  |  | 976.99 |  | 9945.84
12 | 6.65-12-1 | Демонтаж/снятие радиаторов, арматуры и старых подводок | компл. | 62
|  | ЗП |  |  | 33.09 |  | 1 | 2051.4 | 10.18 | 20883.25
|  | ЭМ |  |  | 3.68 |  | 1 | 227.93 | 10.18 | 2320.36
|  | в т.ч. ЗПМ |  |  | 0 |  | 1 | 0 | 10.18 | 0
|  | НР от ЗП | % | 112 |  |  |  | 1823.47 | 112 | 18562.89
|  | СП от ЗП | % | 80 |  |  |  | 1253.63 | 80 | 12761.98
|  | ЗТР | чел-ч | 62 |  |  | 1 | 62
|  | ВСЕГО работ по позиции: |  |  |  |  | 11396.67 |  | 116018.04
|  | ВСЕГО оборудование по позиции: |  |  |  |  | 0 |  | 0
|  | ВСЕГО по позиции: |  |  |  |  | 11396.67 |  | 116018.04
13 | 6.69-19-1 | Сбор, вынос и погрузка строительного мусора | м2 | 1440.5
|  | ЗП |  |  | 4.17 |  | 1 | 6012.11 | 10.18 | 61203.25
|  | ЭМ |  |  | 0.46 |  | 1 | 668.01 | 10.18 | 6800.36
|  | в т.ч. ЗПМ |  |  | 0 |  | 1 | 0 | 10.18 | 0
|  | НР от ЗП | % | 112 |  |  |  | 5344.1 | 112 | 54402.89
|  | СП от ЗП | % | 80 |  |  |  | 3674.07 | 80 | 37401.99
|  | ЗТР | чел-ч | 1440.5 |  |  | 1 | 1440.5
|  | ВСЕГО работ по позиции: |  |  |  |  | 33400.6 |  | 340018.05
|  | ВСЕГО оборудование по позиции: |  |  |  |  | 0 |  | 0
|  | ВСЕГО по позиции: |  |  |  |  | 33400.6 |  | 340018.05
14 | Калькуляция - 014 | Проверка оснований после демонтажа | м2 | 1440.5
|  | ЗП |  |  | 1.81 |  | 1 | 2604.29 | 10.18 | 26511.67
|  | ЭМ |  |  | 0.2 |  | 1 | 289.36 | 10.18 | 2945.75
|  | в т.ч. ЗПМ |  |  | 0 |  | 1 | 0 | 10.18 | 0
|  | НР от ЗП | % | 112 |  |  |  | 2314.93 | 112 | 23565.94
|  | СП от ЗП | % | 80 |  |  |  | 1591.51 | 80 | 16201.58
|  | ЗТР | чел-ч | 1440.5 |  |  | 1 | 1440.5
|  | ВСЕГО работ по позиции: |  |  |  |  | 14468.29 |  | 147287.1
|  | ВСЕГО оборудование по позиции: |  |  |  |  | 0 |  | 0
|  | ВСЕГО по позиции: |  |  |  |  | 14468.29 |  | 147287.1
15 | 6.69-9-1 | Заделка отверстий в местах прохода трубопроводов | шт. | 94
|  | ЗП |  |  | 8.01 |  | 1 | 753.3 | 10.18 | 7668.63
|  | ЭМ |  |  | 0.89 |  | 1 | 83.7 | 10.18 | 852.07
|  | в т.ч. ЗПМ |  |  | 0 |  | 1 | 0 | 10.18 | 0
|  | НР от ЗП | % | 112 |  |  |  | 761.67 | 112 | 7753.84
|  | СП от ЗП | % | 80 |  |  |  | 585.9 | 80 | 5964.49
|  | ЗТР | чел-ч | 94 |  |  | 1 | 94
|  | ВСЕГО работ по позиции: |  |  |  |  | 4185.02 |  | 42603.51
|  | ВСЕГО оборудование по позиции: |  |  |  |  | 0 |  | 0
|  | ВСЕГО по позиции: |  |  |  |  | 4185.02 |  | 42603.51
16 | 6.69-42-1 | Заделка отверстий в железобетонных стенах и перегородках | шт. | 94
|  | ЗП |  |  | 8.01 |  | 1 | 753.3 | 10.18 | 7668.63
|  | ЭМ |  |  | 0.89 |  | 1 | 83.7 | 10.18 | 852.07
|  | в т.ч. ЗПМ |  |  | 0 |  | 1 | 0 | 10.18 | 0
|  | НР от ЗП | % | 112 |  |  |  | 761.67 | 112 | 7753.84
|  | СП от ЗП | % | 80 |  |  |  | 585.9 | 80 | 5964.49
|  | ЗТР | чел-ч | 94 |  |  | 1 | 94
|  | ВСЕГО работ по позиции: |  |  |  |  | 4185.02 |  | 42603.51
|  | ВСЕГО оборудование по позиции: |  |  |  |  | 0 |  | 0
|  | ВСЕГО по позиции: |  |  |  |  | 4185.02 |  | 42603.51
17 | Калькуляция - 017 | Противопожарная герметизация инженерных проходок материалами EI | шт. | 94
|  | ЗП |  |  | 12.82 |  | 1 | 1205.29 | 10.18 | 12269.81
|  | ЭМ |  |  | 1.42 |  | 1 | 133.93 | 10.18 | 1363.31
|  | в т.ч. ЗПМ |  |  | 0 |  | 1 | 0 | 10.18 | 0
|  | НР от ЗП | % | 112 |  |  |  | 1218.68 | 112 | 12406.15
|  | СП от ЗП | % | 80 |  |  |  | 937.45 | 80 | 9543.19
|  | ЗТР | чел-ч | 94 |  |  | 1 | 94
|  | ВСЕГО работ по позиции: |  |  |  |  | 6696.04 |  | 68165.62
|  | ВСЕГО оборудование по позиции: |  |  |  |  | 0 |  | 0
|  | ВСЕГО по позиции: |  |  |  |  | 6696.04 |  | 68165.62
18 | Калькуляция - 018 | Фотофиксация и акты скрытых работ по проходкам | компл. | 9.4
|  | ЗП |  |  | 32.06 |  | 1 | 301.32 | 10.18 | 3067.45
|  | ЭМ |  |  | 3.56 |  | 1 | 33.48 | 10.18 | 340.83
|  | в т.ч. ЗПМ |  |  | 0 |  | 1 | 0 | 10.18 | 0
|  | НР от ЗП | % | 112 |  |  |  | 304.67 | 112 | 3101.53
|  | СП от ЗП | % | 80 |  |  |  | 234.36 | 80 | 2385.8
|  | ЗТР | чел-ч | 9.4 |  |  | 1 | 9.4
|  | ВСЕГО работ по позиции: |  |  |  |  | 1674 |  | 17041.4
|  | ВСЕГО оборудование по позиции: |  |  |  |  | 0 |  | 0
|  | ВСЕГО по позиции: |  |  |  |  | 1674 |  | 17041.4
19 | 3.15-165-1 | Обеспыливание, грунтование и ремонт основания пола | м2 | 1440.5
|  | ЗП |  |  | 2.83 |  | 1 | 4072.64 | 10.18 | 41459.5
|  | ЭМ |  |  | 0.31 |  | 1 | 452.52 | 10.18 | 4606.61
|  | в т.ч. ЗПМ |  |  | 0 |  | 1 | 0 | 10.18 | 0
|  | НР от ЗП | % | 112 |  |  |  | 4706.16 | 112 | 47908.75
|  | СП от ЗП | % | 80 |  |  |  | 3167.61 | 80 | 32246.28
|  | ЗТР | чел-ч | 1440.5 |  |  | 1 | 1440.5
|  | ВСЕГО работ по позиции: |  |  |  |  | 22625.78 |  | 230330.54
|  | ВСЕГО оборудование по позиции: |  |  |  |  | 0 |  | 0
|  | ВСЕГО по позиции: |  |  |  |  | 22625.78 |  | 230330.54
20 | 3.11-10-1 | Выравнивание основания пола | м2 | 1440.5
|  | ЗП |  |  | 15.31 |  | 1 | 22053.95 | 10.18 | 224509.21
|  | ЭМ |  |  | 1.7 |  | 1 | 2450.44 | 10.18 | 24945.47
|  | в т.ч. ЗПМ |  |  | 0 |  | 1 | 0 | 10.18 | 0
|  | НР от ЗП | % | 112 |  |  |  | 25484.56 | 112 | 259432.87
|  | СП от ЗП | % | 80 |  |  |  | 17153.07 | 80 | 174618.28
|  | ЗТР | чел-ч | 1440.5 |  |  | 1 | 1440.5
|  | ВСЕГО работ по позиции: |  |  |  |  | 122521.94 |  | 1247273.42
|  | ВСЕГО оборудование по позиции: |  |  |  |  | 0 |  | 0
|  | ВСЕГО по позиции: |  |  |  |  | 122521.94 |  | 1247273.42
21 | 3.11-26-2 | Устройство покрытий из линолеума/эластичного покрытия в обычных зонах | м2 | 679.745
|  | ЗП |  |  | 11.66 |  | 1 | 7924.68 | 10.18 | 80673.26
|  | ЭМ |  |  | 1.3 |  | 1 | 880.53 | 10.18 | 8963.7
|  | в т.ч. ЗПМ |  |  | 0 |  | 1 | 0 | 10.18 | 0
|  | НР от ЗП | % | 112 |  |  |  | 9157.41 | 112 | 93222.43
|  | СП от ЗП | % | 80 |  |  |  | 6163.64 | 80 | 62745.88
|  | ЗТР | чел-ч | 679.75 |  |  | 1 | 679.75
|  | ВСЕГО работ по позиции: |  |  |  |  | 44026.01 |  | 448184.79
|  | ВСЕГО оборудование по позиции: |  |  |  |  | 0 |  | 0
|  | ВСЕГО по позиции: |  |  |  |  | 44026.01 |  | 448184.79
22 | 3.11-36-1 | Устройство полов из керамогранита в мокрых, входных и VIP-зонах | м2 | 308.975
|  | ЗП |  |  | 19.95 |  | 1 | 6163.64 | 10.18 | 62745.86
|  | ЭМ |  |  | 2.22 |  | 1 | 684.85 | 10.18 | 6971.77
|  | в т.ч. ЗПМ |  |  | 0 |  | 1 | 0 | 10.18 | 0
|  | НР от ЗП | % | 112 |  |  |  | 7122.43 | 112 | 72506.33
|  | СП от ЗП | % | 80 |  |  |  | 4793.94 | 80 | 48802.35
|  | ЗТР | чел-ч | 308.98 |  |  | 1 | 308.98
|  | ВСЕГО работ по позиции: |  |  |  |  | 34242.45 |  | 348588.16
|  | ВСЕГО оборудование по позиции: |  |  |  |  | 0 |  | 0
|  | ВСЕГО по позиции: |  |  |  |  | 34242.45 |  | 348588.16
23 | 3.11-32-1 | Гидроизоляция и разделительный слой под финишные покрытия | м2 | 123.59
|  | ЗП |  |  | 14.25 |  | 1 | 1761.05 | 10.18 | 17927.4
|  | ЭМ |  |  | 1.58 |  | 1 | 195.67 | 10.18 | 1991.93
|  | в т.ч. ЗПМ |  |  | 0 |  | 1 | 0 | 10.18 | 0
|  | НР от ЗП | % | 112 |  |  |  | 2034.99 | 112 | 20716.1
|  | СП от ЗП | % | 80 |  |  |  | 1369.71 | 80 | 13943.53
|  | ЗТР | чел-ч | 123.59 |  |  | 1 | 123.59
|  | ВСЕГО работ по позиции: |  |  |  |  | 9783.58 |  | 99596.62
|  | ВСЕГО оборудование по позиции: |  |  |  |  | 0 |  | 0
|  | ВСЕГО по позиции: |  |  |  |  | 9783.58 |  | 99596.62
24 | 3.11-10-1 | Локальная подготовка/стяжка под финишное покрытие | м2 | 123.59
|  | ЗП |  |  | 14.25 |  | 1 | 1761.03 | 10.18 | 17927.39
|  | ЭМ |  |  | 1.58 |  | 1 | 195.67 | 10.18 | 1991.93
|  | в т.ч. ЗПМ |  |  | 0 |  | 1 | 0 | 10.18 | 0
|  | НР от ЗП | % | 112 |  |  |  | 2034.97 | 112 | 20716.1
|  | СП от ЗП | % | 80 |  |  |  | 1369.69 | 80 | 13943.52
|  | ЗТР | чел-ч | 123.59 |  |  | 1 | 123.59
|  | ВСЕГО работ по позиции: |  |  |  |  | 9783.53 |  | 99596.61
|  | ВСЕГО оборудование по позиции: |  |  |  |  | 0 |  | 0
|  | ВСЕГО по позиции: |  |  |  |  | 9783.53 |  | 99596.61
25 | 3.15-165-1 | Грунтование стен | м2 | 3317.24
|  | ЗП |  |  | 2.05 |  | 1 | 6804.03 | 10.18 | 69265
|  | ЭМ |  |  | 0.23 |  | 1 | 756 | 10.18 | 7696.11
|  | в т.ч. ЗПМ |  |  | 0 |  | 1 | 0 | 10.18 | 0
|  | НР от ЗП | % | 112 |  |  |  | 7560.03 | 112 | 76961.11
|  | СП от ЗП | % | 80 |  |  |  | 4838.42 | 80 | 49255.11
|  | ЗТР | чел-ч | 3317.24 |  |  | 1 | 3317.24
|  | ВСЕГО работ по позиции: |  |  |  |  | 37800.16 |  | 384805.56
|  | ВСЕГО оборудование по позиции: |  |  |  |  | 0 |  | 0
|  | ВСЕГО по позиции: |  |  |  |  | 37800.16 |  | 384805.56
26 | 6.61-1-3 | Локальное штукатурное выравнивание стен и откосов | м2 | 1160.97
|  | ЗП |  |  | 18.2 |  | 1 | 21131.07 | 10.18 | 215114.27
|  | ЭМ |  |  | 2.02 |  | 1 | 2347.89 | 10.18 | 23901.59
|  | в т.ч. ЗПМ |  |  | 0 |  | 1 | 0 | 10.18 | 0
|  | НР от ЗП | % | 112 |  |  |  | 23478.97 | 112 | 239015.86
|  | СП от ЗП | % | 80 |  |  |  | 15026.54 | 80 | 152970.15
|  | ЗТР | чел-ч | 1160.97 |  |  | 1 | 1160.97
|  | ВСЕГО работ по позиции: |  |  |  |  | 117394.83 |  | 1195079.3
|  | ВСЕГО оборудование по позиции: |  |  |  |  | 0 |  | 0
|  | ВСЕГО по позиции: |  |  |  |  | 117394.83 |  | 1195079.3
27 | 3.15-103-1 | Финишная шпаклевка стен | м2 | 3317.24
|  | ЗП |  |  | 10.4 |  | 1 | 34510.23 | 10.18 | 351314.13
|  | ЭМ |  |  | 1.16 |  | 1 | 3834.47 | 10.18 | 39034.91
|  | в т.ч. ЗПМ |  |  | 0 |  | 1 | 0 | 10.18 | 0
|  | НР от ЗП | % | 112 |  |  |  | 38344.7 | 112 | 390349.04
|  | СП от ЗП | % | 80 |  |  |  | 24540.61 | 80 | 249823.38
|  | ЗТР | чел-ч | 3317.24 |  |  | 1 | 3317.24
|  | ВСЕГО работ по позиции: |  |  |  |  | 191723.5 |  | 1951745.19
|  | ВСЕГО оборудование по позиции: |  |  |  |  | 0 |  | 0
|  | ВСЕГО по позиции: |  |  |  |  | 191723.5 |  | 1951745.19
28 | 3.15-115-1 | Декоративная отделка акцентных стен | м2 | 164.1185
|  | ЗП |  |  | 22.59 |  | 1 | 3707.79 | 10.18 | 37745.38
|  | ЭМ |  |  | 2.51 |  | 1 | 411.97 | 10.18 | 4193.93
|  | в т.ч. ЗПМ |  |  | 0 |  | 1 | 0 | 10.18 | 0
|  | НР от ЗП | % | 112 |  |  |  | 4119.77 | 112 | 41939.32
|  | СП от ЗП | % | 80 |  |  |  | 2636.65 | 80 | 26841.16
|  | ЗТР | чел-ч | 164.12 |  |  | 1 | 164.12
|  | ВСЕГО работ по позиции: |  |  |  |  | 20598.86 |  | 209696.61
|  | ВСЕГО оборудование по позиции: |  |  |  |  | 0 |  | 0
|  | ВСЕГО по позиции: |  |  |  |  | 20598.86 |  | 209696.61
29 | 3.15-140-1 | Оклейка стеклообоями/армирующим декоративным покрытием | м2 | 117.2275
|  | ЗП |  |  | 22.59 |  | 1 | 2648.43 | 10.18 | 26960.99
|  | ЭМ |  |  | 2.51 |  | 1 | 294.27 | 10.18 | 2995.67
|  | в т.ч. ЗПМ |  |  | 0 |  | 1 | 0 | 10.18 | 0
|  | НР от ЗП | % | 112 |  |  |  | 2942.7 | 112 | 29956.66
|  | СП от ЗП | % | 80 |  |  |  | 1883.33 | 80 | 19172.26
|  | ЗТР | чел-ч | 117.23 |  |  | 1 | 117.23
|  | ВСЕГО работ по позиции: |  |  |  |  | 14713.49 |  | 149783.29
|  | ВСЕГО оборудование по позиции: |  |  |  |  | 0 |  | 0
|  | ВСЕГО по позиции: |  |  |  |  | 14713.49 |  | 149783.29
30 | 3.15-149-1 | Облицовка защитных участков стен плиткой на клее | м2 | 93.782
|  | ЗП |  |  | 22.59 |  | 1 | 2118.75 | 10.18 | 21568.79
|  | ЭМ |  |  | 2.51 |  | 1 | 235.41 | 10.18 | 2396.54
|  | в т.ч. ЗПМ |  |  | 0 |  | 1 | 0 | 10.18 | 0
|  | НР от ЗП | % | 112 |  |  |  | 2354.17 | 112 | 23965.33
|  | СП от ЗП | % | 80 |  |  |  | 1506.67 | 80 | 15337.81
|  | ЗТР | чел-ч | 93.78 |  |  | 1 | 93.78
|  | ВСЕГО работ по позиции: |  |  |  |  | 11770.81 |  | 119826.63
|  | ВСЕГО оборудование по позиции: |  |  |  |  | 0 |  | 0
|  | ВСЕГО по позиции: |  |  |  |  | 11770.81 |  | 119826.63
31 | 3.15-71-1 | Листовые панели/подоснова под декоративную отделку | м2 | 93.782
|  | ЗП |  |  | 22.59 |  | 1 | 2118.73 | 10.18 | 21568.79
|  | ЭМ |  |  | 2.51 |  | 1 | 235.41 | 10.18 | 2396.52
|  | в т.ч. ЗПМ |  |  | 0 |  | 1 | 0 | 10.18 | 0
31.1 | PETR-159606 | Декоративная отделка стен: панели/молдинги/обои и клеи 3 122,36 = 3 122,36 / 1,00 | м2 | 154.11 | 3122.36 |  | 1 | 481186.9 | 1 | 481187.16
|  | НР от ЗП | % | 112 |  |  |  | 2354.14 | 112 | 23965.32
|  | СП от ЗП | % | 80 |  |  |  | 1506.65 | 80 | 15337.81
|  | ЗТР | чел-ч | 93.78 |  |  | 1 | 93.78
|  | ВСЕГО работ по позиции: |  |  |  |  | 11770.77 |  | 119826.62
|  | ВСЕГО оборудование по позиции: |  |  |  |  | 0 |  | 0
|  | ВСЕГО по позиции: |  |  |  |  | 492957.67 |  | 601013.78
32 | 3.15-96-3 | Окраска стен в два слоя | м2 | 2854.52
|  | ЗП |  |  | 9.19 |  | 1 | 26236.64 | 10.18 | 267088.91
|  | ЭМ |  |  | 1.02 |  | 1 | 2915.18 | 10.18 | 29676.54
|  | в т.ч. ЗПМ |  |  | 0 |  | 1 | 0 | 10.18 | 0
|  | НР от ЗП | % | 112 |  |  |  | 29151.82 | 112 | 296765.46
|  | СП от ЗП | % | 80 |  |  |  | 18657.17 | 80 | 189929.89
|  | ЗТР | чел-ч | 2854.52 |  |  | 1 | 2854.52
|  | ВСЕГО работ по позиции: |  |  |  |  | 145759.08 |  | 1483827.32
|  | ВСЕГО оборудование по позиции: |  |  |  |  | 0 |  | 0
|  | ВСЕГО по позиции: |  |  |  |  | 145759.08 |  | 1483827.32
33 | 3.15-165-1 | Грунтование и подготовка потолочного основания | м2 | 1440.5
|  | ЗП |  |  | 2.04 |  | 1 | 2936.7 | 10.18 | 29895.64
|  | ЭМ |  |  | 0.23 |  | 1 | 326.3 | 10.18 | 3321.74
|  | в т.ч. ЗПМ |  |  | 0 |  | 1 | 0 | 10.18 | 0
|  | НР от ЗП | % | 112 |  |  |  | 3263 | 112 | 33217.38
|  | СП от ЗП | % | 80 |  |  |  | 2088.32 | 80 | 21259.12
|  | ЗТР | чел-ч | 1440.5 |  |  | 1 | 1440.5
|  | ВСЕГО работ по позиции: |  |  |  |  | 16315.01 |  | 166086.89
|  | ВСЕГО оборудование по позиции: |  |  |  |  | 0 |  | 0
|  | ВСЕГО по позиции: |  |  |  |  | 16315.01 |  | 166086.89
34 | 3.15-29-1 | Монтаж акустической прокладки/акустических элементов | м2 | 189.27
|  | ЗП |  |  | 15.15 |  | 1 | 2866.84 | 10.18 | 29184.49
|  | ЭМ |  |  | 1.68 |  | 1 | 318.54 | 10.18 | 3242.72
|  | в т.ч. ЗПМ |  |  | 0 |  | 1 | 0 | 10.18 | 0
|  | НР от ЗП | % | 112 |  |  |  | 3185.38 | 112 | 32427.21
|  | СП от ЗП | % | 80 |  |  |  | 2038.64 | 80 | 20753.41
|  | ЗТР | чел-ч | 189.27 |  |  | 1 | 189.27
|  | ВСЕГО работ по позиции: |  |  |  |  | 15926.91 |  | 162136.05
|  | ВСЕГО оборудование по позиции: |  |  |  |  | 0 |  | 0
|  | ВСЕГО по позиции: |  |  |  |  | 15926.91 |  | 162136.05
35 | 3.15-29-1 | Устройство/ремонт модульного потолка Armstrong | м2 | 731.3
|  | ЗП |  |  | 19.27 |  | 1 | 14094.91 | 10.18 | 143486.17
|  | ЭМ |  |  | 2.14 |  | 1 | 1566.1 | 10.18 | 15942.91
|  | в т.ч. ЗПМ |  |  | 0 |  | 1 | 0 | 10.18 | 0
|  | НР от ЗП | % | 112 |  |  |  | 15661.01 | 112 | 159429.08
|  | СП от ЗП | % | 80 |  |  |  | 10023.05 | 80 | 102034.61
|  | ЗТР | чел-ч | 731.3 |  |  | 1 | 731.3
|  | ВСЕГО работ по позиции: |  |  |  |  | 78305.04 |  | 797145.35
|  | ВСЕГО оборудование по позиции: |  |  |  |  | 0 |  | 0
|  | ВСЕГО по позиции: |  |  |  |  | 78305.04 |  | 797145.35
36 | 6.56-35-1 | Обрамление и усиление проходных проемов | компл. | 33
|  | ЗП |  |  | 21 |  | 1 | 693.14 | 10.18 | 7056.23
|  | ЭМ |  |  | 2.33 |  | 1 | 77.02 | 10.18 | 784.03
|  | в т.ч. ЗПМ |  |  | 0 |  | 1 | 0 | 10.18 | 0
|  | НР от ЗП | % | 112 |  |  |  | 700.84 | 112 | 7134.63
|  | СП от ЗП | % | 80 |  |  |  | 539.11 | 80 | 5488.18
|  | ЗТР | чел-ч | 33 |  |  | 1 | 33
|  | ВСЕГО работ по позиции: |  |  |  |  | 3850.8 |  | 39201.25
|  | ВСЕГО оборудование по позиции: |  |  |  |  | 0 |  | 0
|  | ВСЕГО по позиции: |  |  |  |  | 3850.8 |  | 39201.25
37 | 6.56-21-1 | Укрепление оконных и дверных коробок/проемов | компл. | 33
|  | ЗП |  |  | 17.5 |  | 1 | 577.63 | 10.18 | 5880.19
|  | ЭМ |  |  | 1.94 |  | 1 | 64.18 | 10.18 | 653.35
|  | в т.ч. ЗПМ |  |  | 0 |  | 1 | 0 | 10.18 | 0
|  | НР от ЗП | % | 112 |  |  |  | 584.05 | 112 | 5945.52
|  | СП от ЗП | % | 80 |  |  |  | 449.27 | 80 | 4573.48
|  | ЗТР | чел-ч | 33 |  |  | 1 | 33
|  | ВСЕГО работ по позиции: |  |  |  |  | 3209.03 |  | 32667.71
|  | ВСЕГО оборудование по позиции: |  |  |  |  | 0 |  | 0
|  | ВСЕГО по позиции: |  |  |  |  | 3209.03 |  | 32667.71
38 | 6.56-27-1 | Установка наличников и доборных элементов проемов | компл. | 33
|  | ЗП |  |  | 14 |  | 1 | 462.1 | 10.18 | 4704.15
|  | ЭМ |  |  | 1.56 |  | 1 | 51.34 | 10.18 | 522.68
|  | в т.ч. ЗПМ |  |  | 0 |  | 1 | 0 | 10.18 | 0
|  | НР от ЗП | % | 112 |  |  |  | 467.23 | 112 | 4756.42
|  | СП от ЗП | % | 80 |  |  |  | 359.41 | 80 | 3658.78
|  | ЗТР | чел-ч | 33 |  |  | 1 | 33
|  | ВСЕГО работ по позиции: |  |  |  |  | 2567.21 |  | 26134.17
|  | ВСЕГО оборудование по позиции: |  |  |  |  | 0 |  | 0
|  | ВСЕГО по позиции: |  |  |  |  | 2567.21 |  | 26134.17
39 | 3.15-71-3 | Отделка откосов и порталов листовыми материалами | компл. | 33
|  | ЗП |  |  | 10.5 |  | 1 | 346.57 | 10.18 | 3528.11
|  | ЭМ |  |  | 1.17 |  | 1 | 38.51 | 10.18 | 392.01
|  | в т.ч. ЗПМ |  |  | 0 |  | 1 | 0 | 10.18 | 0
|  | НР от ЗП | % | 112 |  |  |  | 350.42 | 112 | 3567.31
|  | СП от ЗП | % | 80 |  |  |  | 269.55 | 80 | 2744.09
|  | ЗТР | чел-ч | 33 |  |  | 1 | 33
|  | ВСЕГО работ по позиции: |  |  |  |  | 1925.4 |  | 19600.63
|  | ВСЕГО оборудование по позиции: |  |  |  |  | 0 |  | 0
|  | ВСЕГО по позиции: |  |  |  |  | 1925.4 |  | 19600.63
40 | 3.15-96-3 | Финишная окраска откосов и порталов | компл. | 33
|  | ЗП |  |  | 7 |  | 1 | 231.04 | 10.18 | 2352.08
|  | ЭМ |  |  | 0.78 |  | 1 | 25.68 | 10.18 | 261.34
|  | в т.ч. ЗПМ |  |  | 0 |  | 1 | 0 | 10.18 | 0
|  | НР от ЗП | % | 112 |  |  |  | 233.61 | 112 | 2378.21
|  | СП от ЗП | % | 80 |  |  |  | 179.7 | 80 | 1829.39
|  | ЗТР | чел-ч | 33 |  |  | 1 | 33
|  | ВСЕГО работ по позиции: |  |  |  |  | 1283.59 |  | 13067.08
|  | ВСЕГО оборудование по позиции: |  |  |  |  | 0 |  | 0
|  | ВСЕГО по позиции: |  |  |  |  | 1283.59 |  | 13067.08
41 | 6.56-35-1 | Металлическое обрамление и усиление порталов/отсечек | компл. | 33
|  | ЗП |  |  | 23.65 |  | 1 | 780.37 | 10.18 | 7944.12
|  | ЭМ |  |  | 2.63 |  | 1 | 86.7 | 10.18 | 882.68
|  | в т.ч. ЗПМ |  |  | 0 |  | 1 | 0 | 10.18 | 0
|  | НР от ЗП | % | 112 |  |  |  | 789.04 | 112 | 8032.39
|  | СП от ЗП | % | 80 |  |  |  | 606.95 | 80 | 6178.76
|  | ЗТР | чел-ч | 33 |  |  | 1 | 33
|  | ВСЕГО работ по позиции: |  |  |  |  | 4335.37 |  | 44134.02
|  | ВСЕГО оборудование по позиции: |  |  |  |  | 0 |  | 0
|  | ВСЕГО по позиции: |  |  |  |  | 4335.37 |  | 44134.02
42 | 6.69-42-1 | Заделка отверстий и примыканий в стенах порталов | компл. | 33
|  | ЗП |  |  | 18.92 |  | 1 | 624.29 | 10.18 | 6355.3
|  | ЭМ |  |  | 2.1 |  | 1 | 69.36 | 10.18 | 706.14
|  | в т.ч. ЗПМ |  |  | 0 |  | 1 | 0 | 10.18 | 0
|  | НР от ЗП | % | 112 |  |  |  | 631.23 | 112 | 6425.91
|  | СП от ЗП | % | 80 |  |  |  | 485.56 | 80 | 4943.01
|  | ЗТР | чел-ч | 33 |  |  | 1 | 33
|  | ВСЕГО работ по позиции: |  |  |  |  | 3468.3 |  | 35307.22
|  | ВСЕГО оборудование по позиции: |  |  |  |  | 0 |  | 0
|  | ВСЕГО по позиции: |  |  |  |  | 3468.3 |  | 35307.22
43 | Калькуляция - 043 | Дымозащитные уплотнения, отсечки и специальные материалы по проекту | компл. | 33
|  | ЗП |  |  | 28.38 |  | 1 | 936.44 | 10.18 | 9532.95
|  | ЭМ |  |  | 3.15 |  | 1 | 104.05 | 10.18 | 1059.22
|  | в т.ч. ЗПМ |  |  | 0 |  | 1 | 0 | 10.18 | 0
|  | НР от ЗП | % | 112 |  |  |  | 946.85 | 112 | 9638.88
|  | СП от ЗП | % | 80 |  |  |  | 728.34 | 80 | 7414.52
|  | ЗТР | чел-ч | 33 |  |  | 1 | 33
|  | ВСЕГО работ по позиции: |  |  |  |  | 5202.44 |  | 52960.83
|  | ВСЕГО оборудование по позиции: |  |  |  |  | 0 |  | 0
|  | ВСЕГО по позиции: |  |  |  |  | 5202.44 |  | 52960.83
44 | 3.15-96-3 | Финишная окраска порталов и примыканий | компл. | 33
|  | ЗП |  |  | 14.19 |  | 1 | 468.22 | 10.18 | 4766.47
|  | ЭМ |  |  | 1.58 |  | 1 | 52.02 | 10.18 | 529.61
|  | в т.ч. ЗПМ |  |  | 0 |  | 1 | 0 | 10.18 | 0
|  | НР от ЗП | % | 112 |  |  |  | 473.42 | 112 | 4819.43
|  | СП от ЗП | % | 80 |  |  |  | 364.17 | 80 | 3707.26
|  | ЗТР | чел-ч | 33 |  |  | 1 | 33
|  | ВСЕГО работ по позиции: |  |  |  |  | 2601.21 |  | 26480.41
|  | ВСЕГО оборудование по позиции: |  |  |  |  | 0 |  | 0
|  | ВСЕГО по позиции: |  |  |  |  | 2601.21 |  | 26480.41
45 | Калькуляция - 045 | Маркировка, проверка и акты по дымозащитным отсечкам | компл. | 33
|  | ЗП |  |  | 9.46 |  | 1 | 312.14 | 10.18 | 3177.65
|  | ЭМ |  |  | 1.05 |  | 1 | 34.69 | 10.18 | 353.07
|  | в т.ч. ЗПМ |  |  | 0 |  | 1 | 0 | 10.18 | 0
|  | НР от ЗП | % | 112 |  |  |  | 315.61 | 112 | 3212.97
|  | СП от ЗП | % | 80 |  |  |  | 242.78 | 80 | 2471.51
|  | ЗТР | чел-ч | 33 |  |  | 1 | 33
|  | ВСЕГО работ по позиции: |  |  |  |  | 1734.14 |  | 17653.61
|  | ВСЕГО оборудование по позиции: |  |  |  |  | 0 |  | 0
|  | ВСЕГО по позиции: |  |  |  |  | 1734.14 |  | 17653.61
46 | 6.56-7-1 | Ремонт деревянных подоконных досок | шт. | 49
|  | ЗП |  |  | 25.41 |  | 1 | 1245.15 | 10.18 | 12675.67
|  | ЭМ |  |  | 2.82 |  | 1 | 138.35 | 10.18 | 1408.41
|  | в т.ч. ЗПМ |  |  | 0 |  | 1 | 0 | 10.18 | 0
|  | НР от ЗП | % | 112 |  |  |  | 1383.5 | 112 | 14084.08
|  | СП от ЗП | % | 80 |  |  |  | 885.44 | 80 | 9013.81
|  | ЗТР | чел-ч | 49 |  |  | 1 | 49
|  | ВСЕГО работ по позиции: |  |  |  |  | 6917.52 |  | 70420.41
|  | ВСЕГО оборудование по позиции: |  |  |  |  | 0 |  | 0
|  | ВСЕГО по позиции: |  |  |  |  | 6917.52 |  | 70420.41
47 | 6.56-11-1 | Смена оконных приборов и фурнитуры | шт. | 49
|  | ЗП |  |  | 20.33 |  | 1 | 996.12 | 10.18 | 10140.54
|  | ЭМ |  |  | 2.26 |  | 1 | 110.68 | 10.18 | 1126.73
|  | в т.ч. ЗПМ |  |  | 0 |  | 1 | 0 | 10.18 | 0
|  | НР от ЗП | % | 112 |  |  |  | 1106.8 | 112 | 11267.27
|  | СП от ЗП | % | 80 |  |  |  | 708.35 | 80 | 7211.05
|  | ЗТР | чел-ч | 49 |  |  | 1 | 49
|  | ВСЕГО работ по позиции: |  |  |  |  | 5534.02 |  | 56336.33
|  | ВСЕГО оборудование по позиции: |  |  |  |  | 0 |  | 0
|  | ВСЕГО по позиции: |  |  |  |  | 5534.02 |  | 56336.33
48 | 3.15-71-3 | Отделка оконных откосов листовыми материалами | м2 | 147
|  | ЗП |  |  | 8.47 |  | 1 | 1245.15 | 10.18 | 12675.67
|  | ЭМ |  |  | 0.94 |  | 1 | 138.35 | 10.18 | 1408.41
|  | в т.ч. ЗПМ |  |  | 0 |  | 1 | 0 | 10.18 | 0
|  | НР от ЗП | % | 112 |  |  |  | 1383.5 | 112 | 14084.08
|  | СП от ЗП | % | 80 |  |  |  | 885.44 | 80 | 9013.81
|  | ЗТР | чел-ч | 147 |  |  | 1 | 147
|  | ВСЕГО работ по позиции: |  |  |  |  | 6917.52 |  | 70420.41
|  | ВСЕГО оборудование по позиции: |  |  |  |  | 0 |  | 0
|  | ВСЕГО по позиции: |  |  |  |  | 6917.52 |  | 70420.41
49 | 3.15-96-3 | Окраска оконных откосов | м2 | 147
|  | ЗП |  |  | 5.08 |  | 1 | 747.09 | 10.18 | 7605.4
|  | ЭМ |  |  | 0.56 |  | 1 | 83.01 | 10.18 | 845.04
|  | в т.ч. ЗПМ |  |  | 0 |  | 1 | 0 | 10.18 | 0
|  | НР от ЗП | % | 112 |  |  |  | 830.1 | 112 | 8450.45
|  | СП от ЗП | % | 80 |  |  |  | 531.26 | 80 | 5408.29
|  | ЗТР | чел-ч | 147 |  |  | 1 | 147
|  | ВСЕГО работ по позиции: |  |  |  |  | 4150.51 |  | 42252.24
|  | ВСЕГО оборудование по позиции: |  |  |  |  | 0 |  | 0
|  | ВСЕГО по позиции: |  |  |  |  | 4150.51 |  | 42252.24
50 | 6.69-42-1 | Герметизация и заделка примыканий оконных блоков | шт. | 49
|  | ЗП |  |  | 15.25 |  | 1 | 747.09 | 10.18 | 7605.4
|  | ЭМ |  |  | 1.69 |  | 1 | 83.01 | 10.18 | 845.04
|  | в т.ч. ЗПМ |  |  | 0 |  | 1 | 0 | 10.18 | 0
|  | НР от ЗП | % | 112 |  |  |  | 830.1 | 112 | 8450.45
|  | СП от ЗП | % | 80 |  |  |  | 531.26 | 80 | 5408.29
|  | ЗТР | чел-ч | 49 |  |  | 1 | 49
|  | ВСЕГО работ по позиции: |  |  |  |  | 4150.49 |  | 42252.24
|  | ВСЕГО оборудование по позиции: |  |  |  |  | 0 |  | 0
|  | ВСЕГО по позиции: |  |  |  |  | 4150.49 |  | 42252.24
51 | 3.18-6-1 | Ревизия/замена отопительных приборов, арматуры и подключений | компл. | 62
|  | ЗП |  |  | 177 |  | 1 | 10973.73 | 10.18 | 111712.52
|  | ЭМ |  |  | 19.67 |  | 1 | 1219.3 | 10.18 | 12412.5
|  | в т.ч. ЗПМ |  |  | 0 |  | 1 | 0 | 10.18 | 0
|  | НР от ЗП | % | 85 |  |  |  | 13412.34 | 85 | 136537.53
|  | СП от ЗП | % | 65 |  |  |  | 9022.85 | 65 | 91852.52
|  | ЗТР | чел-ч | 62 |  |  | 1 | 62
|  | ВСЕГО работ по позиции: |  |  |  |  | 60965.16 |  | 620625.14
|  | ВСЕГО оборудование по позиции: |  |  |  |  | 0 |  | 0
|  | ВСЕГО по позиции: |  |  |  |  | 60965.16 |  | 620625.14
52 | 6.65-58-1 | Промывка систем отопления | компл. | 62
|  | ЗП |  |  | 27.89 |  | 1 | 1729.41 | 10.18 | 17605.44
|  | ЭМ |  |  | 3.1 |  | 1 | 192.16 | 10.18 | 1956.16
|  | в т.ч. ЗПМ |  |  | 0 |  | 1 | 0 | 10.18 | 0
|  | НР от ЗП | % | 85 |  |  |  | 2113.72 | 85 | 21517.76
|  | СП от ЗП | % | 65 |  |  |  | 1421.96 | 65 | 14475.58
|  | ЗТР | чел-ч | 62 |  |  | 1 | 62
|  | ВСЕГО работ по позиции: |  |  |  |  | 9607.85 |  | 97807.98
|  | ВСЕГО оборудование по позиции: |  |  |  |  | 0 |  | 0
|  | ВСЕГО по позиции: |  |  |  |  | 9607.85 |  | 97807.98
53 | 3.16-29-1 | Гидравлическое испытание трубопроводов отопления | компл. | 62
|  | ЗП |  |  | 19.92 |  | 1 | 1235.3 | 10.18 | 12575.31
|  | ЭМ |  |  | 2.21 |  | 1 | 137.25 | 10.18 | 1397.26
|  | в т.ч. ЗПМ |  |  | 0 |  | 1 | 0 | 10.18 | 0
|  | НР от ЗП | % | 85 |  |  |  | 1509.81 | 85 | 15369.83
|  | СП от ЗП | % | 65 |  |  |  | 1015.69 | 65 | 10339.7
|  | ЗТР | чел-ч | 62 |  |  | 1 | 62
|  | ВСЕГО работ по позиции: |  |  |  |  | 6862.76 |  | 69862.84
|  | ВСЕГО оборудование по позиции: |  |  |  |  | 0 |  | 0
|  | ВСЕГО по позиции: |  |  |  |  | 6862.76 |  | 69862.84
54 | Калькуляция - 054 | Балансировка и настройка отопительных приборов | компл. | 62
|  | ЗП |  |  | 19.92 |  | 1 | 1235.3 | 10.18 | 12575.31
|  | ЭМ |  |  | 2.21 |  | 1 | 137.25 | 10.18 | 1397.26
|  | в т.ч. ЗПМ |  |  | 0 |  | 1 | 0 | 10.18 | 0
|  | НР от ЗП | % | 85 |  |  |  | 1509.81 | 85 | 15369.83
|  | СП от ЗП | % | 65 |  |  |  | 1015.69 | 65 | 10339.7
|  | ЗТР | чел-ч | 62 |  |  | 1 | 62
|  | ВСЕГО работ по позиции: |  |  |  |  | 6862.76 |  | 69862.84
|  | ВСЕГО оборудование по позиции: |  |  |  |  | 0 |  | 0
|  | ВСЕГО по позиции: |  |  |  |  | 6862.76 |  | 69862.84
55 | Калькуляция - 055 | Протоколы, маркировка и передача результатов испытаний отопления | компл. | 62
|  | ЗП |  |  | 11.95 |  | 1 | 741.18 | 10.18 | 7545.19
|  | ЭМ |  |  | 1.33 |  | 1 | 82.36 | 10.18 | 838.35
|  | в т.ч. ЗПМ |  |  | 0 |  | 1 | 0 | 10.18 | 0
|  | НР от ЗП | % | 85 |  |  |  | 905.89 | 85 | 9221.9
|  | СП от ЗП | % | 65 |  |  |  | 609.41 | 65 | 6203.82
|  | ЗТР | чел-ч | 62 |  |  | 1 | 62
|  | ВСЕГО работ по позиции: |  |  |  |  | 4117.65 |  | 41917.71
|  | ВСЕГО оборудование по позиции: |  |  |  |  | 0 |  | 0
|  | ВСЕГО по позиции: |  |  |  |  | 4117.65 |  | 41917.71
56 | 6.65-25-1 | Ревизия вентканалов, решеток и проходок | компл. | 94
|  | ЗП |  |  | 43.37 |  | 1 | 4077.07 | 10.18 | 41504.55
|  | ЭМ |  |  | 4.82 |  | 1 | 453.01 | 10.18 | 4611.62
|  | в т.ч. ЗПМ |  |  | 0 |  | 1 | 0 | 10.18 | 0
|  | НР от ЗП | % | 85 |  |  |  | 4983.09 | 85 | 50727.78
|  | СП от ЗП | % | 65 |  |  |  | 3352.26 | 65 | 34125.96
|  | ЗТР | чел-ч | 94 |  |  | 1 | 94
|  | ВСЕГО работ по позиции: |  |  |  |  | 22650.39 |  | 230580.83
|  | ВСЕГО оборудование по позиции: |  |  |  |  | 0 |  | 0
|  | ВСЕГО по позиции: |  |  |  |  | 22650.39 |  | 230580.83
57 | 3.20-53-1 | Монтаж приточных вентиляторных агрегатов/бризеров | шт. | 36
|  | ЗП |  |  | 73.27 |  | 1 | 2637.89 | 10.18 | 26853.76
|  | ЭМ |  |  | 8.14 |  | 1 | 293.1 | 10.18 | 2983.75
|  | в т.ч. ЗПМ |  |  | 0 |  | 1 | 0 | 10.18 | 0
|  | НР от ЗП | % | 85 |  |  |  | 3224.09 | 85 | 32821.26
|  | СП от ЗП | % | 65 |  |  |  | 2168.93 | 65 | 22079.76
|  | ЗТР | чел-ч | 36 |  |  | 1 | 36
|  | ВСЕГО работ по позиции: |  |  |  |  | 14654.96 |  | 149187.56
|  | ВСЕГО оборудование по позиции: |  |  |  |  | 0 |  | 0
|  | ВСЕГО по позиции: |  |  |  |  | 14654.96 |  | 149187.56
58 | 3.20-1-1 | Монтаж воздуховодов и присоединительных участков | м2 | 54
|  | ЗП |  |  | 32.57 |  | 1 | 1758.59 | 10.18 | 17902.51
|  | ЭМ |  |  | 3.62 |  | 1 | 195.4 | 10.18 | 1989.17
|  | в т.ч. ЗПМ |  |  | 0 |  | 1 | 0 | 10.18 | 0
|  | НР от ЗП | % | 85 |  |  |  | 2149.39 | 85 | 21880.84
|  | СП от ЗП | % | 65 |  |  |  | 1445.95 | 65 | 14719.84
|  | ЗТР | чел-ч | 54 |  |  | 1 | 54
|  | ВСЕГО работ по позиции: |  |  |  |  | 9769.97 |  | 99458.37
|  | ВСЕГО оборудование по позиции: |  |  |  |  | 0 |  | 0
|  | ВСЕГО по позиции: |  |  |  |  | 9769.97 |  | 99458.37
59 | 3.20-23-1 | Монтаж шумоглушителей и виброразвязок | шт. | 36
|  | ЗП |  |  | 36.64 |  | 1 | 1318.95 | 10.18 | 13426.88
|  | ЭМ |  |  | 4.07 |  | 1 | 146.55 | 10.18 | 1491.88
|  | в т.ч. ЗПМ |  |  | 0 |  | 1 | 0 | 10.18 | 0
|  | НР от ЗП | % | 85 |  |  |  | 1612.05 | 85 | 16410.63
|  | СП от ЗП | % | 65 |  |  |  | 1084.47 | 65 | 11039.88
|  | ЗТР | чел-ч | 36 |  |  | 1 | 36
|  | ВСЕГО работ по позиции: |  |  |  |  | 7327.48 |  | 74593.78
|  | ВСЕГО оборудование по позиции: |  |  |  |  | 0 |  | 0
|  | ВСЕГО по позиции: |  |  |  |  | 7327.48 |  | 74593.78
60 | 4.11-23-1 | Подключение автоматики приточной вентиляции | компл. | 36
|  | ЗП |  |  | 36.64 |  | 1 | 1318.95 | 10.18 | 13426.88
|  | ЭМ |  |  | 4.07 |  | 1 | 146.55 | 10.18 | 1491.88
|  | в т.ч. ЗПМ |  |  | 0 |  | 1 | 0 | 10.18 | 0
|  | НР от ЗП | % | 85 |  |  |  | 1612.05 | 85 | 16410.63
|  | СП от ЗП | % | 65 |  |  |  | 1084.47 | 65 | 11039.88
|  | ЗТР | чел-ч | 36 |  |  | 1 | 36
|  | ВСЕГО работ по позиции: |  |  |  |  | 7327.48 |  | 74593.78
|  | ВСЕГО оборудование по позиции: |  |  |  |  | 0 |  | 0
|  | ВСЕГО по позиции: |  |  |  |  | 7327.48 |  | 74593.78
61 | 3.20-9-1 | Установка вентиляционных решеток | шт. | 36
|  | ЗП |  |  | 24.42 |  | 1 | 879.3 | 10.18 | 8951.25
|  | ЭМ |  |  | 2.71 |  | 1 | 97.7 | 10.18 | 994.58
|  | в т.ч. ЗПМ |  |  | 0 |  | 1 | 0 | 10.18 | 0
|  | НР от ЗП | % | 85 |  |  |  | 1074.7 | 85 | 10940.42
|  | СП от ЗП | % | 65 |  |  |  | 722.98 | 65 | 7359.92
|  | ЗТР | чел-ч | 36 |  |  | 1 | 36
|  | ВСЕГО работ по позиции: |  |  |  |  | 4884.99 |  | 49729.19
|  | ВСЕГО оборудование по позиции: |  |  |  |  | 0 |  | 0
|  | ВСЕГО по позиции: |  |  |  |  | 4884.99 |  | 49729.19
62 | 5.3-2-1 | Пусконаладка приточного вентиляционного оборудования | компл. | 36
|  | ЗП |  |  | 24.42 |  | 1 | 879.29 | 10.18 | 8951.25
|  | ЭМ |  |  | 2.71 |  | 1 | 97.7 | 10.18 | 994.58
|  | в т.ч. ЗПМ |  |  | 0 |  | 1 | 0 | 10.18 | 0
|  | НР от ЗП | % | 85 |  |  |  | 1074.69 | 85 | 10940.42
|  | СП от ЗП | % | 65 |  |  |  | 722.97 | 65 | 7359.92
|  | ЗТР | чел-ч | 36 |  |  | 1 | 36
|  | ВСЕГО работ по позиции: |  |  |  |  | 4884.98 |  | 49729.19
|  | ВСЕГО оборудование по позиции: |  |  |  |  | 0 |  | 0
|  | ВСЕГО по позиции: |  |  |  |  | 4884.98 |  | 49729.19
63 | 5.3-2-1 | Пусконаладка и балансировка вентиляции помещения | компл. | 36
|  | ЗП |  |  | 101.2 |  | 1 | 3643.18 | 10.18 | 37087.63
|  | ЭМ |  |  | 11.24 |  | 1 | 404.8 | 10.18 | 4120.85
|  | в т.ч. ЗПМ |  |  | 0 |  | 1 | 0 | 10.18 | 0
|  | НР от ЗП | % | 85 |  |  |  | 3035.98 | 85 | 30906.36
|  | СП от ЗП | % | 65 |  |  |  | 2833.58 | 65 | 28845.94
|  | ЗТР | чел-ч | 36 |  |  | 1 | 36
|  | ВСЕГО работ по позиции: |  |  |  |  | 20239.91 |  | 206042.42
|  | ВСЕГО оборудование по позиции: |  |  |  |  | 0 |  | 0
|  | ВСЕГО по позиции: |  |  |  |  | 20239.91 |  | 206042.42
64 | 3.20-38-1 | Монтаж внутреннего блока/кондиционера | шт. | 46
|  | ЗП |  |  | 105.85 |  | 1 | 4869.21 | 10.18 | 49568.61
|  | ЭМ |  |  | 11.76 |  | 1 | 541.03 | 10.18 | 5507.62
|  | в т.ч. ЗПМ |  |  | 0 |  | 1 | 0 | 10.18 | 0
|  | НР от ЗП | % | 85 |  |  |  | 5951.26 | 85 | 60583.85
|  | СП от ЗП | % | 65 |  |  |  | 4003.57 | 65 | 40756.41
|  | ЗТР | чел-ч | 46 |  |  | 1 | 46
|  | ВСЕГО работ по позиции: |  |  |  |  | 27051.19 |  | 275381.15
|  | ВСЕГО оборудование по позиции: |  |  |  |  | 0 |  | 0
|  | ВСЕГО по позиции: |  |  |  |  | 27051.19 |  | 275381.15
65 | 3.16-14-1 | Прокладка трубных трасс и дренажа кондиционирования | м.п. | 322
|  | ЗП |  |  | 15.12 |  | 1 | 4869.21 | 10.18 | 49568.61
|  | ЭМ |  |  | 1.68 |  | 1 | 541.03 | 10.18 | 5507.62
|  | в т.ч. ЗПМ |  |  | 0 |  | 1 | 0 | 10.18 | 0
|  | НР от ЗП | % | 85 |  |  |  | 5951.26 | 85 | 60583.85
|  | СП от ЗП | % | 65 |  |  |  | 4003.57 | 65 | 40756.41
|  | ЗТР | чел-ч | 322 |  |  | 1 | 322
|  | ВСЕГО работ по позиции: |  |  |  |  | 27051.19 |  | 275381.15
|  | ВСЕГО оборудование по позиции: |  |  |  |  | 0 |  | 0
|  | ВСЕГО по позиции: |  |  |  |  | 27051.19 |  | 275381.15
66 | 4.8-159-1 | Прокладка кабельных линий/коробов кондиционирования | м.п. | 322
|  | ЗП |  |  | 12.1 |  | 1 | 3895.37 | 10.18 | 39654.89
|  | ЭМ |  |  | 1.34 |  | 1 | 432.82 | 10.18 | 4406.1
|  | в т.ч. ЗПМ |  |  | 0 |  | 1 | 0 | 10.18 | 0
|  | НР от ЗП | % | 85 |  |  |  | 4761.01 | 85 | 48467.08
|  | СП от ЗП | % | 65 |  |  |  | 3202.86 | 65 | 32605.13
|  | ЗТР | чел-ч | 322 |  |  | 1 | 322
|  | ВСЕГО работ по позиции: |  |  |  |  | 21640.95 |  | 220304.92
|  | ВСЕГО оборудование по позиции: |  |  |  |  | 0 |  | 0
|  | ВСЕГО по позиции: |  |  |  |  | 21640.95 |  | 220304.92
67 | 6.69-24-1 | Сверление проходок под трассы кондиционирования | шт. | 46
|  | ЗП |  |  | 63.51 |  | 1 | 2921.53 | 10.18 | 29741.16
|  | ЭМ |  |  | 7.06 |  | 1 | 324.61 | 10.18 | 3304.57
|  | в т.ч. ЗПМ |  |  | 0 |  | 1 | 0 | 10.18 | 0
|  | НР от ЗП | % | 85 |  |  |  | 3570.76 | 85 | 36350.31
|  | СП от ЗП | % | 65 |  |  |  | 2402.15 | 65 | 24453.85
|  | ЗТР | чел-ч | 46 |  |  | 1 | 46
|  | ВСЕГО работ по позиции: |  |  |  |  | 16230.73 |  | 165228.69
|  | ВСЕГО оборудование по позиции: |  |  |  |  | 0 |  | 0
|  | ВСЕГО по позиции: |  |  |  |  | 16230.73 |  | 165228.69
68 | 4.11-23-1 | Подключение автоматики и межблочных линий | компл. | 46
|  | ЗП |  |  | 63.51 |  | 1 | 2921.54 | 10.18 | 29741.16
|  | ЭМ |  |  | 7.06 |  | 1 | 324.61 | 10.18 | 3304.57
|  | в т.ч. ЗПМ |  |  | 0 |  | 1 | 0 | 10.18 | 0
|  | НР от ЗП | % | 85 |  |  |  | 3570.77 | 85 | 36350.31
|  | СП от ЗП | % | 65 |  |  |  | 2402.16 | 65 | 24453.85
|  | ЗТР | чел-ч | 46 |  |  | 1 | 46
|  | ВСЕГО работ по позиции: |  |  |  |  | 16230.74 |  | 165228.69
|  | ВСЕГО оборудование по позиции: |  |  |  |  | 0 |  | 0
|  | ВСЕГО по позиции: |  |  |  |  | 16230.74 |  | 165228.69
69 | 3.20-38-1 | Монтаж наружного блока кондиционирования | шт. | 46
|  | ЗП |  |  | 82.1 |  | 1 | 3776.63 | 10.18 | 38446.03
|  | ЭМ |  |  | 9.12 |  | 1 | 419.62 | 10.18 | 4271.78
|  | в т.ч. ЗПМ |  |  | 0 |  | 1 | 0 | 10.18 | 0
|  | НР от ЗП | % | 85 |  |  |  | 4615.88 | 85 | 46989.59
|  | СП от ЗП | % | 65 |  |  |  | 3105.23 | 65 | 31611.18
|  | ЗТР | чел-ч | 46 |  |  | 1 | 46
|  | ВСЕГО работ по позиции: |  |  |  |  | 20981.26 |  | 213589.05
|  | ВСЕГО оборудование по позиции: |  |  |  |  | 0 |  | 0
|  | ВСЕГО по позиции: |  |  |  |  | 20981.26 |  | 213589.05
70 | 6.69-24-1 | Проходки и крепления наружных трасс | шт. | 46
|  | ЗП |  |  | 65.68 |  | 1 | 3021.3 | 10.18 | 30756.82
|  | ЭМ |  |  | 7.3 |  | 1 | 335.7 | 10.18 | 3417.42
|  | в т.ч. ЗПМ |  |  | 0 |  | 1 | 0 | 10.18 | 0
|  | НР от ЗП | % | 85 |  |  |  | 3692.7 | 85 | 37591.67
|  | СП от ЗП | % | 65 |  |  |  | 2484.18 | 65 | 25288.94
|  | ЗТР | чел-ч | 46 |  |  | 1 | 46
|  | ВСЕГО работ по позиции: |  |  |  |  | 16784.99 |  | 170871.24
|  | ВСЕГО оборудование по позиции: |  |  |  |  | 0 |  | 0
|  | ВСЕГО по позиции: |  |  |  |  | 16784.99 |  | 170871.24
71 | 3.16-14-1 | Дренажные линии кондиционирования | м.п. | 230
|  | ЗП |  |  | 13.14 |  | 1 | 3021.3 | 10.18 | 30756.82
|  | ЭМ |  |  | 1.46 |  | 1 | 335.7 | 10.18 | 3417.42
|  | в т.ч. ЗПМ |  |  | 0 |  | 1 | 0 | 10.18 | 0
|  | НР от ЗП | % | 85 |  |  |  | 3692.7 | 85 | 37591.67
|  | СП от ЗП | % | 65 |  |  |  | 2484.18 | 65 | 25288.94
|  | ЗТР | чел-ч | 230 |  |  | 1 | 230
|  | ВСЕГО работ по позиции: |  |  |  |  | 16784.99 |  | 170871.24
|  | ВСЕГО оборудование по позиции: |  |  |  |  | 0 |  | 0
|  | ВСЕГО по позиции: |  |  |  |  | 16784.99 |  | 170871.24
72 | 4.8-159-1 | Кабельные линии и защитные короба наружных блоков | м.п. | 230
|  | ЗП |  |  | 9.85 |  | 1 | 2265.98 | 10.18 | 23067.62
|  | ЭМ |  |  | 1.09 |  | 1 | 251.77 | 10.18 | 2563.07
|  | в т.ч. ЗПМ |  |  | 0 |  | 1 | 0 | 10.18 | 0
|  | НР от ЗП | % | 85 |  |  |  | 2769.53 | 85 | 28193.75
|  | СП от ЗП | % | 65 |  |  |  | 1863.14 | 65 | 18966.71
|  | ЗТР | чел-ч | 230 |  |  | 1 | 230
|  | ВСЕГО работ по позиции: |  |  |  |  | 12588.76 |  | 128153.43
|  | ВСЕГО оборудование по позиции: |  |  |  |  | 0 |  | 0
|  | ВСЕГО по позиции: |  |  |  |  | 12588.76 |  | 128153.43
73 | 4.11-23-1 | Подключение автоматики наружных блоков | компл. | 46
|  | ЗП |  |  | 32.84 |  | 1 | 1510.65 | 10.18 | 15378.41
|  | ЭМ |  |  | 3.65 |  | 1 | 167.85 | 10.18 | 1708.71
|  | в т.ч. ЗПМ |  |  | 0 |  | 1 | 0 | 10.18 | 0
|  | НР от ЗП | % | 85 |  |  |  | 1846.35 | 85 | 18795.84
|  | СП от ЗП | % | 65 |  |  |  | 1242.09 | 65 | 12644.47
|  | ЗТР | чел-ч | 46 |  |  | 1 | 46
|  | ВСЕГО работ по позиции: |  |  |  |  | 8392.5 |  | 85435.62
|  | ВСЕГО оборудование по позиции: |  |  |  |  | 0 |  | 0
|  | ВСЕГО по позиции: |  |  |  |  | 8392.5 |  | 85435.62
74 | 5.3-28-1 | Пусконаладка кондиционеров | компл. | 46
|  | ЗП |  |  | 32.84 |  | 1 | 1510.64 | 10.18 | 15378.41
|  | ЭМ |  |  | 3.65 |  | 1 | 167.86 | 10.18 | 1708.71
|  | в т.ч. ЗПМ |  |  | 0 |  | 1 | 0 | 10.18 | 0
|  | НР от ЗП | % | 85 |  |  |  | 1846.34 | 85 | 18795.84
|  | СП от ЗП | % | 65 |  |  |  | 1242.08 | 65 | 12644.47
|  | ЗТР | чел-ч | 46 |  |  | 1 | 46
|  | ВСЕГО работ по позиции: |  |  |  |  | 8392.49 |  | 85435.62
|  | ВСЕГО оборудование по позиции: |  |  |  |  | 0 |  | 0
|  | ВСЕГО по позиции: |  |  |  |  | 8392.49 |  | 85435.62
75 | 5.3-28-1 | Пусконаладка, вакуумирование и проверка кондиционирования | компл. | 46
|  | ЗП |  |  | 152.23 |  | 1 | 7002.64 | 10.18 | 71286.86
|  | ЭМ |  |  | 16.91 |  | 1 | 778.07 | 10.18 | 7920.76
|  | в т.ч. ЗПМ |  |  | 0 |  | 1 | 0 | 10.18 | 0
|  | НР от ЗП | % | 85 |  |  |  | 5835.53 | 85 | 59405.72
|  | СП от ЗП | % | 65 |  |  |  | 5446.5 | 65 | 55445.34
|  | ЗТР | чел-ч | 46 |  |  | 1 | 46
|  | ВСЕГО работ по позиции: |  |  |  |  | 38903.55 |  | 396038.12
|  | ВСЕГО оборудование по позиции: |  |  |  |  | 0 |  | 0
|  | ВСЕГО по позиции: |  |  |  |  | 38903.55 |  | 396038.12
76 | 4.8-159-1 | Монтаж металлических коробов/лотков для кабельных линий | м.п. | 2189.6
|  | ЗП |  |  | 4.99 |  | 1 | 10927.04 | 10.18 | 111237.21
|  | ЭМ |  |  | 0.55 |  | 1 | 1214.12 | 10.18 | 12359.69
|  | в т.ч. ЗПМ |  |  | 0 |  | 1 | 0 | 10.18 | 0
|  | НР от ЗП | % | 85 |  |  |  | 13840.92 | 85 | 140900.46
|  | СП от ЗП | % | 65 |  |  |  | 8134.57 | 65 | 82809.93
|  | ЗТР | чел-ч | 2189.6 |  |  | 1 | 2189.6
|  | ВСЕГО работ по позиции: |  |  |  |  | 60705.75 |  | 617984.51
|  | ВСЕГО оборудование по позиции: |  |  |  |  | 0 |  | 0
|  | ВСЕГО по позиции: |  |  |  |  | 60705.75 |  | 617984.51
77 | 4.10-15-1 | Прокладка кабелей по стенам и конструкциям | м.п. | 2189.6
|  | ЗП |  |  | 6.99 |  | 1 | 15297.84 | 10.18 | 155732.09
|  | ЭМ |  |  | 0.78 |  | 1 | 1699.76 | 10.18 | 17303.57
|  | в т.ч. ЗПМ |  |  | 0 |  | 1 | 0 | 10.18 | 0
|  | НР от ЗП | % | 85 |  |  |  | 19377.26 | 85 | 197260.65
|  | СП от ЗП | % | 65 |  |  |  | 11388.39 | 65 | 115933.89
|  | ЗТР | чел-ч | 2189.6 |  |  | 1 | 2189.6
|  | ВСЕГО работ по позиции: |  |  |  |  | 84988.03 |  | 865178.32
|  | ВСЕГО оборудование по позиции: |  |  |  |  | 0 |  | 0
|  | ВСЕГО по позиции: |  |  |  |  | 84988.03 |  | 865178.32
78 | 6.69-5-3 | Пробивка штроб под скрытую прокладку | м.п. | 1251.2
|  | ЗП |  |  | 5.24 |  | 1 | 6556.22 | 10.18 | 66742.33
|  | ЭМ |  |  | 0.58 |  | 1 | 728.47 | 10.18 | 7415.81
|  | в т.ч. ЗПМ |  |  | 0 |  | 1 | 0 | 10.18 | 0
|  | НР от ЗП | % | 85 |  |  |  | 8304.54 | 85 | 84540.28
|  | СП от ЗП | % | 65 |  |  |  | 4880.74 | 65 | 49685.95
|  | ЗТР | чел-ч | 1251.2 |  |  | 1 | 1251.2
|  | ВСЕГО работ по позиции: |  |  |  |  | 36423.45 |  | 370790.71
|  | ВСЕГО оборудование по позиции: |  |  |  |  | 0 |  | 0
|  | ВСЕГО по позиции: |  |  |  |  | 36423.45 |  | 370790.71
79 | 6.69-10-1 | Заделка борозд после прокладки кабелей | м.п. | 1251.2
|  | ЗП |  |  | 5.24 |  | 1 | 6556.22 | 10.18 | 66742.33
|  | ЭМ |  |  | 0.58 |  | 1 | 728.47 | 10.18 | 7415.81
|  | в т.ч. ЗПМ |  |  | 0 |  | 1 | 0 | 10.18 | 0
|  | НР от ЗП | % | 85 |  |  |  | 8304.54 | 85 | 84540.28
|  | СП от ЗП | % | 65 |  |  |  | 4880.74 | 65 | 49685.95
|  | ЗТР | чел-ч | 1251.2 |  |  | 1 | 1251.2
|  | ВСЕГО работ по позиции: |  |  |  |  | 36423.45 |  | 370790.71
|  | ВСЕГО оборудование по позиции: |  |  |  |  | 0 |  | 0
|  | ВСЕГО по позиции: |  |  |  |  | 36423.45 |  | 370790.71
80 | 4.8-241-1 | Подключение жил кабелей к зажимам и устройствам | конец | 625.6
|  | ЗП |  |  | 6.99 |  | 1 | 4370.8 | 10.18 | 44494.88
|  | ЭМ |  |  | 0.78 |  | 1 | 485.64 | 10.18 | 4943.88
|  | в т.ч. ЗПМ |  |  | 0 |  | 1 | 0 | 10.18 | 0
|  | НР от ЗП | % | 85 |  |  |  | 5536.35 | 85 | 56360.19
|  | СП от ЗП | % | 65 |  |  |  | 3253.82 | 65 | 33123.98
|  | ЗТР | чел-ч | 625.6 |  |  | 1 | 625.6
|  | ВСЕГО работ по позиции: |  |  |  |  | 24282.27 |  | 247193.8
|  | ВСЕГО оборудование по позиции: |  |  |  |  | 0 |  | 0
|  | ВСЕГО по позиции: |  |  |  |  | 24282.27 |  | 247193.8
81 | 6.69-6-1 | Сверление отверстий под установочные коробки | шт. | 559
|  | ЗП |  |  | 3.48 |  | 1 | 1947.61 | 10.18 | 19826.64
|  | ЭМ |  |  | 0.39 |  | 1 | 216.4 | 10.18 | 2202.96
|  | в т.ч. ЗПМ |  |  | 0 |  | 1 | 0 | 10.18 | 0
|  | НР от ЗП | % | 85 |  |  |  | 2466.97 | 85 | 25113.75
|  | СП от ЗП | % | 65 |  |  |  | 1449.89 | 65 | 14759.83
|  | ЗТР | чел-ч | 559 |  |  | 1 | 559
|  | ВСЕГО работ по позиции: |  |  |  |  | 10820.04 |  | 110148
|  | ВСЕГО оборудование по позиции: |  |  |  |  | 0 |  | 0
|  | ВСЕГО по позиции: |  |  |  |  | 10820.04 |  | 110148
82 | 6.69-5-3 | Пробивка борозд к точкам электроустановочных изделий | шт. | 559
|  | ЗП |  |  | 3.48 |  | 1 | 1947.61 | 10.18 | 19826.64
|  | ЭМ |  |  | 0.39 |  | 1 | 216.4 | 10.18 | 2202.96
|  | в т.ч. ЗПМ |  |  | 0 |  | 1 | 0 | 10.18 | 0
|  | НР от ЗП | % | 85 |  |  |  | 2466.97 | 85 | 25113.75
|  | СП от ЗП | % | 65 |  |  |  | 1449.89 | 65 | 14759.83
|  | ЗТР | чел-ч | 559 |  |  | 1 | 559
|  | ВСЕГО работ по позиции: |  |  |  |  | 10820.04 |  | 110148
|  | ВСЕГО оборудование по позиции: |  |  |  |  | 0 |  | 0
|  | ВСЕГО по позиции: |  |  |  |  | 10820.04 |  | 110148
83 | 4.8-237-1 | Монтаж коробок, подрозетников и распаечных узлов | шт. | 559
|  | ЗП |  |  | 4.36 |  | 1 | 2434.51 | 10.18 | 24783.3
|  | ЭМ |  |  | 0.48 |  | 1 | 270.5 | 10.18 | 2753.7
|  | в т.ч. ЗПМ |  |  | 0 |  | 1 | 0 | 10.18 | 0
|  | НР от ЗП | % | 85 |  |  |  | 3083.71 | 85 | 31392.18
|  | СП от ЗП | % | 65 |  |  |  | 1812.36 | 65 | 18449.79
|  | ЗТР | чел-ч | 559 |  |  | 1 | 559
|  | ВСЕГО работ по позиции: |  |  |  |  | 13525.05 |  | 137685
|  | ВСЕГО оборудование по позиции: |  |  |  |  | 0 |  | 0
|  | ВСЕГО по позиции: |  |  |  |  | 13525.05 |  | 137685
84 | 6.69-10-1 | Заделка борозд и мест установки коробок | шт. | 559
|  | ЗП |  |  | 3.48 |  | 1 | 1947.61 | 10.18 | 19826.64
|  | ЭМ |  |  | 0.39 |  | 1 | 216.4 | 10.18 | 2202.96
|  | в т.ч. ЗПМ |  |  | 0 |  | 1 | 0 | 10.18 | 0
|  | НР от ЗП | % | 85 |  |  |  | 2466.97 | 85 | 25113.75
|  | СП от ЗП | % | 65 |  |  |  | 1449.89 | 65 | 14759.83
|  | ЗТР | чел-ч | 559 |  |  | 1 | 559
|  | ВСЕГО работ по позиции: |  |  |  |  | 10820.04 |  | 110148
|  | ВСЕГО оборудование по позиции: |  |  |  |  | 0 |  | 0
|  | ВСЕГО по позиции: |  |  |  |  | 10820.04 |  | 110148
85 | 4.8-241-1 | Расключение и маркировка жил в коробках | шт. | 559
|  | ЗП |  |  | 2.61 |  | 1 | 1460.71 | 10.18 | 14869.98
|  | ЭМ |  |  | 0.29 |  | 1 | 162.3 | 10.18 | 1652.22
|  | в т.ч. ЗПМ |  |  | 0 |  | 1 | 0 | 10.18 | 0
|  | НР от ЗП | % | 85 |  |  |  | 1850.23 | 85 | 18835.3
|  | СП от ЗП | % | 65 |  |  |  | 1087.42 | 65 | 11069.89
|  | ЗТР | чел-ч | 559 |  |  | 1 | 559
|  | ВСЕГО работ по позиции: |  |  |  |  | 8115.04 |  | 82611
|  | ВСЕГО оборудование по позиции: |  |  |  |  | 0 |  | 0
|  | ВСЕГО по позиции: |  |  |  |  | 8115.04 |  | 82611
86 | 4.8-243-8 | Монтаж розеток и выключателей | точка | 559
|  | ЗП |  |  | 9.88 |  | 1 | 5522.84 | 10.18 | 56222.58
|  | ЭМ |  |  | 1.1 |  | 1 | 613.64 | 10.18 | 6246.95
|  | в т.ч. ЗПМ |  |  | 0 |  | 1 | 0 | 10.18 | 0
|  | НР от ЗП | % | 85 |  |  |  | 6995.6 | 85 | 71215.27
|  | СП от ЗП | % | 65 |  |  |  | 4111.45 | 65 | 41854.59
|  | ЗТР | чел-ч | 559 |  |  | 1 | 559
|  | ВСЕГО работ по позиции: |  |  |  |  | 30682.47 |  | 312347.68
|  | ВСЕГО оборудование по позиции: |  |  |  |  | 0 |  | 0
|  | ВСЕГО по позиции: |  |  |  |  | 30682.47 |  | 312347.68
87 | 4.8-246-1 | Монтаж светильников и проверка освещения | шт. | 191
|  | ЗП |  |  | 22.54 |  | 1 | 4305.49 | 10.18 | 43829.93
|  | ЭМ |  |  | 2.5 |  | 1 | 478.39 | 10.18 | 4869.99
|  | в т.ч. ЗПМ |  |  | 0 |  | 1 | 0 | 10.18 | 0
|  | НР от ЗП | % | 85 |  |  |  | 5453.62 | 85 | 55517.91
|  | СП от ЗП | % | 65 |  |  |  | 3205.2 | 65 | 32628.95
|  | ЗТР | чел-ч | 191 |  |  | 1 | 191
|  | ВСЕГО работ по позиции: |  |  |  |  | 23919.41 |  | 243499.6
|  | ВСЕГО оборудование по позиции: |  |  |  |  | 0 |  | 0
|  | ВСЕГО по позиции: |  |  |  |  | 23919.41 |  | 243499.6
88 | 4.10-81-1 | Монтаж пожарных извещателей, ручных извещателей и оповещателей | точка | 195
|  | ЗП |  |  | 22.64 |  | 1 | 4414.97 | 10.18 | 44944.44
|  | ЭМ |  |  | 2.52 |  | 1 | 490.56 | 10.18 | 4993.83
|  | в т.ч. ЗПМ |  |  | 0 |  | 1 | 0 | 10.18 | 0
|  | НР от ЗП | % | 85 |  |  |  | 5592.3 | 85 | 56929.63
|  | СП от ЗП | % | 65 |  |  |  | 3286.7 | 65 | 33458.65
|  | ЗТР | чел-ч | 195 |  |  | 1 | 195
|  | ВСЕГО работ по позиции: |  |  |  |  | 24527.63 |  | 249691.36
|  | ВСЕГО оборудование по позиции: |  |  |  |  | 0 |  | 0
|  | ВСЕГО по позиции: |  |  |  |  | 24527.63 |  | 249691.36
89 | 4.10-11-1 | Подключение, маркировка и проверка шлейфов пожарной сигнализации | м.п. | 970
|  | ЗП |  |  | 2.5 |  | 1 | 2421.35 | 10.18 | 24649.32
|  | ЭМ |  |  | 0.28 |  | 1 | 269.04 | 10.18 | 2738.81
|  | в т.ч. ЗПМ |  |  | 0 |  | 1 | 0 | 10.18 | 0
|  | НР от ЗП | % | 85 |  |  |  | 3067.04 | 85 | 31222.47
|  | СП от ЗП | % | 65 |  |  |  | 1802.56 | 65 | 18350.04
|  | ЗТР | чел-ч | 970 |  |  | 1 | 970
|  | ВСЕГО работ по позиции: |  |  |  |  | 13451.94 |  | 136940.65
|  | ВСЕГО оборудование по позиции: |  |  |  |  | 0 |  | 0
|  | ВСЕГО по позиции: |  |  |  |  | 13451.94 |  | 136940.65
90 | 4.8-245-1 | Монтаж аварийных светильников и указателей | шт. | 80
|  | ЗП |  |  | 8.27 |  | 1 | 661.99 | 10.18 | 6739.03
|  | ЭМ |  |  | 0.92 |  | 1 | 73.55 | 10.18 | 748.79
|  | в т.ч. ЗПМ |  |  | 0 |  | 1 | 0 | 10.18 | 0
|  | НР от ЗП | % | 85 |  |  |  | 838.52 | 85 | 8536.1
|  | СП от ЗП | % | 65 |  |  |  | 492.81 | 65 | 5016.83
|  | ЗТР | чел-ч | 80 |  |  | 1 | 80
|  | ВСЕГО работ по позиции: |  |  |  |  | 3677.71 |  | 37439.07
|  | ВСЕГО оборудование по позиции: |  |  |  |  | 0 |  | 0
|  | ВСЕГО по позиции: |  |  |  |  | 3677.71 |  | 37439.07
91 | 4.8-246-1 | Монтаж дополнительных светильников эвакуационного освещения | шт. | 32
|  | ЗП |  |  | 11.82 |  | 1 | 378.27 | 10.18 | 3850.88
|  | ЭМ |  |  | 1.31 |  | 1 | 42.03 | 10.18 | 427.88
|  | в т.ч. ЗПМ |  |  | 0 |  | 1 | 0 | 10.18 | 0
|  | НР от ЗП | % | 85 |  |  |  | 479.14 | 85 | 4877.78
|  | СП от ЗП | % | 65 |  |  |  | 281.6 | 65 | 2866.76
|  | ЗТР | чел-ч | 32 |  |  | 1 | 32
|  | ВСЕГО работ по позиции: |  |  |  |  | 2101.53 |  | 21393.75
|  | ВСЕГО оборудование по позиции: |  |  |  |  | 0 |  | 0
|  | ВСЕГО по позиции: |  |  |  |  | 2101.53 |  | 21393.75
92 | 4.10-151-1 | Монтаж элементов вызывной/сигнальной индикации | шт. | 80
|  | ЗП |  |  | 4.73 |  | 1 | 378.27 | 10.18 | 3850.88
|  | ЭМ |  |  | 0.53 |  | 1 | 42.03 | 10.18 | 427.88
|  | в т.ч. ЗПМ |  |  | 0 |  | 1 | 0 | 10.18 | 0
|  | НР от ЗП | % | 85 |  |  |  | 479.14 | 85 | 4877.78
|  | СП от ЗП | % | 65 |  |  |  | 281.6 | 65 | 2866.76
|  | ЗТР | чел-ч | 80 |  |  | 1 | 80
|  | ВСЕГО работ по позиции: |  |  |  |  | 2101.53 |  | 21393.75
|  | ВСЕГО оборудование по позиции: |  |  |  |  | 0 |  | 0
|  | ВСЕГО по позиции: |  |  |  |  | 2101.53 |  | 21393.75
93 | 4.10-15-1 | Прокладка кабелей аварийного освещения | м.п. | 640
|  | ЗП |  |  | 0.44 |  | 1 | 283.71 | 10.18 | 2888.15
|  | ЭМ |  |  | 0.05 |  | 1 | 31.52 | 10.18 | 320.9
|  | в т.ч. ЗПМ |  |  | 0 |  | 1 | 0 | 10.18 | 0
|  | НР от ЗП | % | 85 |  |  |  | 359.37 | 85 | 3658.34
|  | СП от ЗП | % | 65 |  |  |  | 211.21 | 65 | 2150.07
|  | ЗТР | чел-ч | 640 |  |  | 1 | 640
|  | ВСЕГО работ по позиции: |  |  |  |  | 1576.17 |  | 16045.31
|  | ВСЕГО оборудование по позиции: |  |  |  |  | 0 |  | 0
|  | ВСЕГО по позиции: |  |  |  |  | 1576.17 |  | 16045.31
94 | Калькуляция - 094 | Проверка, маркировка и протокол аварийного освещения | компл. | 8
|  | ЗП |  |  | 23.64 |  | 1 | 189.15 | 10.18 | 1925.45
|  | ЭМ |  |  | 2.63 |  | 1 | 21.02 | 10.18 | 213.94
|  | в т.ч. ЗПМ |  |  | 0 |  | 1 | 0 | 10.18 | 0
|  | НР от ЗП | % | 85 |  |  |  | 239.59 | 85 | 2438.89
|  | СП от ЗП | % | 65 |  |  |  | 140.81 | 65 | 1433.39
|  | ЗТР | чел-ч | 8 |  |  | 1 | 8
|  | ВСЕГО работ по позиции: |  |  |  |  | 1050.79 |  | 10696.88
|  | ВСЕГО оборудование по позиции: |  |  |  |  | 0 |  | 0
|  | ВСЕГО по позиции: |  |  |  |  | 1050.79 |  | 10696.88
95 | 4.10-15-1 | Скрытая прокладка кабелей ОПС/СКС | м.п. | 1858
|  | ЗП |  |  | 3.58 |  | 1 | 6657.01 | 10.18 | 67768.38
|  | ЭМ |  |  | 0.4 |  | 1 | 739.67 | 10.18 | 7529.82
|  | в т.ч. ЗПМ |  |  | 0 |  | 1 | 0 | 10.18 | 0
|  | НР от ЗП | % | 85 |  |  |  | 8432.21 | 85 | 85839.96
|  | СП от ЗП | % | 65 |  |  |  | 4955.77 | 65 | 50449.79
|  | ЗТР | чел-ч | 1858 |  |  | 1 | 1858
|  | ВСЕГО работ по позиции: |  |  |  |  | 36983.39 |  | 376491.02
|  | ВСЕГО оборудование по позиции: |  |  |  |  | 0 |  | 0
|  | ВСЕГО по позиции: |  |  |  |  | 36983.39 |  | 376491.02
96 | 4.10-81-1 | Монтаж извещателей ОПС | точка | 99.18
|  | ЗП |  |  | 14.6 |  | 1 | 1447.78 | 10.18 | 14738.41
|  | ЭМ |  |  | 1.62 |  | 1 | 160.87 | 10.18 | 1637.6
|  | в т.ч. ЗПМ |  |  | 0 |  | 1 | 0 | 10.18 | 0
|  | НР от ЗП | % | 85 |  |  |  | 1833.85 | 85 | 18668.65
|  | СП от ЗП | % | 65 |  |  |  | 1077.79 | 65 | 10971.92
|  | ЗТР | чел-ч | 99.18 |  |  | 1 | 99.18
|  | ВСЕГО работ по позиции: |  |  |  |  | 8043.22 |  | 81880.03
|  | ВСЕГО оборудование по позиции: |  |  |  |  | 0 |  | 0
|  | ВСЕГО по позиции: |  |  |  |  | 8043.22 |  | 81880.03
97 | 4.10-78-1 | Монтаж точек СКС/связи и коммутационных элементов | точка | 71.82
|  | ЗП |  |  | 14.4 |  | 1 | 1034.13 | 10.18 | 10527.43
|  | ЭМ |  |  | 1.6 |  | 1 | 114.9 | 10.18 | 1169.71
|  | в т.ч. ЗПМ |  |  | 0 |  | 1 | 0 | 10.18 | 0
|  | НР от ЗП | % | 85 |  |  |  | 1309.9 | 85 | 13334.75
|  | СП от ЗП | % | 65 |  |  |  | 769.85 | 65 | 7837.09
|  | ЗТР | чел-ч | 71.82 |  |  | 1 | 71.82
|  | ВСЕГО работ по позиции: |  |  |  |  | 5745.16 |  | 58485.74
|  | ВСЕГО оборудование по позиции: |  |  |  |  | 0 |  | 0
|  | ВСЕГО по позиции: |  |  |  |  | 5745.16 |  | 58485.74
98 | 4.10-11-1 | Разделка и включение кабелей ОПС/СКС | конец | 171
|  | ЗП |  |  | 4.84 |  | 1 | 827.3 | 10.18 | 8421.95
|  | ЭМ |  |  | 0.54 |  | 1 | 91.92 | 10.18 | 935.77
|  | в т.ч. ЗПМ |  |  | 0 |  | 1 | 0 | 10.18 | 0
|  | НР от ЗП | % | 85 |  |  |  | 1047.91 | 85 | 10667.79
|  | СП от ЗП | % | 65 |  |  |  | 615.88 | 65 | 6269.67
|  | ЗТР | чел-ч | 171 |  |  | 1 | 171
|  | ВСЕГО работ по позиции: |  |  |  |  | 4596.12 |  | 46788.59
|  | ВСЕГО оборудование по позиции: |  |  |  |  | 0 |  | 0
|  | ВСЕГО по позиции: |  |  |  |  | 4596.12 |  | 46788.59
99 | 4.10-15-1 | Прокладка кабелей ОПС/СКС к точкам | м.п. | 1026
|  | ЗП |  |  | 0.81 |  | 1 | 827.3 | 10.18 | 8421.95
|  | ЭМ |  |  | 0.09 |  | 1 | 91.92 | 10.18 | 935.77
|  | в т.ч. ЗПМ |  |  | 0 |  | 1 | 0 | 10.18 | 0
|  | НР от ЗП | % | 85 |  |  |  | 1047.91 | 85 | 10667.81
|  | СП от ЗП | % | 65 |  |  |  | 615.88 | 65 | 6269.67
|  | ЗТР | чел-ч | 1026 |  |  | 1 | 1026
|  | ВСЕГО работ по позиции: |  |  |  |  | 4596.12 |  | 46788.59
|  | ВСЕГО оборудование по позиции: |  |  |  |  | 0 |  | 0
|  | ВСЕГО по позиции: |  |  |  |  | 4596.12 |  | 46788.59
100 | 4.10-78-1 | Коммутационные панели/узлы связи и сигнализации | точка | 70
|  | ЗП |  |  | 12.13 |  | 1 | 848.84 | 10.18 | 8641.14
|  | ЭМ |  |  | 1.35 |  | 1 | 94.32 | 10.18 | 960.13
|  | в т.ч. ЗПМ |  |  | 0 |  | 1 | 0 | 10.18 | 0
100.1 | PETR-1089827 | Акустические панели/перфорированные элементы для залов и переговорных 4 683,54 = 4 683,54 / 1,00 | м2 | 15.49 | 4683.54 |  | 1 | 72548.03 | 1 | 72548.07
|  | НР от ЗП | % | 85 |  |  |  | 1075.2 | 85 | 10945.44
|  | СП от ЗП | % | 65 |  |  |  | 631.91 | 65 | 6432.85
|  | ЗТР | чел-ч | 70 |  |  | 1 | 70
|  | ВСЕГО работ по позиции: |  |  |  |  | 4715.76 |  | 48006.31
|  | ВСЕГО оборудование по позиции: |  |  |  |  | 0 |  | 0
|  | ВСЕГО по позиции: |  |  |  |  | 77263.79 |  | 120554.38
101 | 4.10-15-1 | Прокладка слаботочных кабелей к точкам Wi-Fi/видеонаблюдения | м.п. | 560
|  | ЗП |  |  | 1.52 |  | 1 | 848.84 | 10.18 | 8641.14
|  | ЭМ |  |  | 0.17 |  | 1 | 94.32 | 10.18 | 960.13
|  | в т.ч. ЗПМ |  |  | 0 |  | 1 | 0 | 10.18 | 0
|  | НР от ЗП | % | 85 |  |  |  | 1075.2 | 85 | 10945.44
|  | СП от ЗП | % | 65 |  |  |  | 631.91 | 65 | 6432.85
|  | ЗТР | чел-ч | 560 |  |  | 1 | 560
|  | ВСЕГО работ по позиции: |  |  |  |  | 4715.76 |  | 48006.31
|  | ВСЕГО оборудование по позиции: |  |  |  |  | 0 |  | 0
|  | ВСЕГО по позиции: |  |  |  |  | 4715.76 |  | 48006.31
102 | 4.10-11-1 | Разделка и включение слаботочных кабелей | конец | 140
|  | ЗП |  |  | 3.64 |  | 1 | 509.3 | 10.18 | 5184.68
|  | ЭМ |  |  | 0.4 |  | 1 | 56.59 | 10.18 | 576.08
|  | в т.ч. ЗПМ |  |  | 0 |  | 1 | 0 | 10.18 | 0
|  | НР от ЗП | % | 85 |  |  |  | 645.11 | 85 | 6567.26
|  | СП от ЗП | % | 65 |  |  |  | 379.15 | 65 | 3859.71
|  | ЗТР | чел-ч | 140 |  |  | 1 | 140
|  | ВСЕГО работ по позиции: |  |  |  |  | 2829.45 |  | 28803.79
|  | ВСЕГО оборудование по позиции: |  |  |  |  | 0 |  | 0
|  | ВСЕГО по позиции: |  |  |  |  | 2829.45 |  | 28803.79
103 | Калькуляция - 103 | Монтаж и настройка точек Wi-Fi | точка | 31.5
|  | ЗП |  |  | 21.56 |  | 1 | 679.07 | 10.18 | 6912.91
|  | ЭМ |  |  | 2.4 |  | 1 | 75.45 | 10.18 | 768.1
|  | в т.ч. ЗПМ |  |  | 0 |  | 1 | 0 | 10.18 | 0
|  | НР от ЗП | % | 85 |  |  |  | 860.16 | 85 | 8756.35
|  | СП от ЗП | % | 65 |  |  |  | 505.53 | 65 | 5146.28
|  | ЗТР | чел-ч | 31.5 |  |  | 1 | 31.5
|  | ВСЕГО работ по позиции: |  |  |  |  | 3772.61 |  | 38405.05
|  | ВСЕГО оборудование по позиции: |  |  |  |  | 0 |  | 0
|  | ВСЕГО по позиции: |  |  |  |  | 3772.61 |  | 38405.05
104 | Калькуляция - 104 | Монтаж и юстировка камер видеонаблюдения | точка | 38.5
|  | ЗП |  |  | 13.23 |  | 1 | 509.29 | 10.18 | 5184.68
|  | ЭМ |  |  | 1.47 |  | 1 | 56.58 | 10.18 | 576.08
|  | в т.ч. ЗПМ |  |  | 0 |  | 1 | 0 | 10.18 | 0
|  | НР от ЗП | % | 85 |  |  |  | 645.1 | 85 | 6567.26
|  | СП от ЗП | % | 65 |  |  |  | 379.14 | 65 | 3859.71
|  | ЗТР | чел-ч | 38.5 |  |  | 1 | 38.5
|  | ВСЕГО работ по позиции: |  |  |  |  | 2829.41 |  | 28803.79
|  | ВСЕГО оборудование по позиции: |  |  |  |  | 0 |  | 0
|  | ВСЕГО по позиции: |  |  |  |  | 2829.41 |  | 28803.79
105 | 4.11-23-1 | Присоединение проводов к приборам автоматики СКУД | компл. | 28
|  | ЗП |  |  | 27.5 |  | 1 | 769.94 | 10.18 | 7837.99
|  | ЭМ |  |  | 3.06 |  | 1 | 85.55 | 10.18 | 870.89
|  | в т.ч. ЗПМ |  |  | 0 |  | 1 | 0 | 10.18 | 0
|  | НР от ЗП | % | 85 |  |  |  | 975.26 | 85 | 9928.12
|  | СП от ЗП | % | 65 |  |  |  | 573.18 | 65 | 5834.95
|  | ЗТР | чел-ч | 28 |  |  | 1 | 28
|  | ВСЕГО работ по позиции: |  |  |  |  | 4277.45 |  | 43544.4
|  | ВСЕГО оборудование по позиции: |  |  |  |  | 0 |  | 0
|  | ВСЕГО по позиции: |  |  |  |  | 4277.45 |  | 43544.4
106 | 4.10-15-1 | Прокладка кабелей СКУД двери/зоны | м.п. | 280
|  | ЗП |  |  | 2.75 |  | 1 | 769.94 | 10.18 | 7837.99
|  | ЭМ |  |  | 0.31 |  | 1 | 85.55 | 10.18 | 870.89
|  | в т.ч. ЗПМ |  |  | 0 |  | 1 | 0 | 10.18 | 0
|  | НР от ЗП | % | 85 |  |  |  | 975.26 | 85 | 9928.12
|  | СП от ЗП | % | 65 |  |  |  | 573.18 | 65 | 5834.95
|  | ЗТР | чел-ч | 280 |  |  | 1 | 280
|  | ВСЕГО работ по позиции: |  |  |  |  | 4277.45 |  | 43544.4
|  | ВСЕГО оборудование по позиции: |  |  |  |  | 0 |  | 0
|  | ВСЕГО по позиции: |  |  |  |  | 4277.45 |  | 43544.4
107 | Калькуляция - 107 | Монтаж контроллера и считывателей СКУД | компл. | 28
|  | ЗП |  |  | 45.83 |  | 1 | 1283.23 | 10.18 | 13063.31
|  | ЭМ |  |  | 5.09 |  | 1 | 142.58 | 10.18 | 1451.47
|  | в т.ч. ЗПМ |  |  | 0 |  | 1 | 0 | 10.18 | 0
|  | НР от ЗП | % | 85 |  |  |  | 1625.43 | 85 | 16546.87
|  | СП от ЗП | % | 65 |  |  |  | 955.29 | 65 | 9724.92
|  | ЗТР | чел-ч | 28 |  |  | 1 | 28
|  | ВСЕГО работ по позиции: |  |  |  |  | 7129.06 |  | 72574
|  | ВСЕГО оборудование по позиции: |  |  |  |  | 0 |  | 0
|  | ВСЕГО по позиции: |  |  |  |  | 7129.06 |  | 72574
108 | Калькуляция - 108 | Монтаж электрозамка, доводчика и дверной группы | компл. | 28
|  | ЗП |  |  | 45.83 |  | 1 | 1283.23 | 10.18 | 13063.31
|  | ЭМ |  |  | 5.09 |  | 1 | 142.58 | 10.18 | 1451.47
|  | в т.ч. ЗПМ |  |  | 0 |  | 1 | 0 | 10.18 | 0
|  | НР от ЗП | % | 85 |  |  |  | 1625.43 | 85 | 16546.87
|  | СП от ЗП | % | 65 |  |  |  | 955.29 | 65 | 9724.92
|  | ЗТР | чел-ч | 28 |  |  | 1 | 28
|  | ВСЕГО работ по позиции: |  |  |  |  | 7129.06 |  | 72574
|  | ВСЕГО оборудование по позиции: |  |  |  |  | 0 |  | 0
|  | ВСЕГО по позиции: |  |  |  |  | 7129.06 |  | 72574
109 | Калькуляция - 109 | Кнопка выхода, наладка и проверка зоны СКУД | компл. | 28
|  | ЗП |  |  | 36.66 |  | 1 | 1026.59 | 10.18 | 10450.68
|  | ЭМ |  |  | 4.07 |  | 1 | 114.06 | 10.18 | 1161.18
|  | в т.ч. ЗПМ |  |  | 0 |  | 1 | 0 | 10.18 | 0
|  | НР от ЗП | % | 85 |  |  |  | 1300.35 | 85 | 13237.52
|  | СП от ЗП | % | 65 |  |  |  | 764.24 | 65 | 7779.93
|  | ЗТР | чел-ч | 28 |  |  | 1 | 28
|  | ВСЕГО работ по позиции: |  |  |  |  | 5703.28 |  | 58059.2
|  | ВСЕГО оборудование по позиции: |  |  |  |  | 0 |  | 0
|  | ВСЕГО по позиции: |  |  |  |  | 5703.28 |  | 58059.2
110 | Калькуляция - 110 | Грязезащитная система входной зоны по выбранному изделию | м2 | 41.4
|  | ЗП |  |  | 11.22 |  | 1 | 464.67 | 10.18 | 4730.43
|  | ЭМ |  |  | 1.25 |  | 1 | 51.63 | 10.18 | 525.6
|  | в т.ч. ЗПМ |  |  | 0 |  | 1 | 0 | 10.18 | 0
|  | НР от ЗП | % | 112 |  |  |  | 516.3 | 112 | 5256.04
|  | СП от ЗП | % | 80 |  |  |  | 330.43 | 80 | 3363.87
|  | ЗТР | чел-ч | 41.4 |  |  | 1 | 41.4
|  | ВСЕГО работ по позиции: |  |  |  |  | 2581.54 |  | 26280.19
|  | ВСЕГО оборудование по позиции: |  |  |  |  | 0 |  | 0
|  | ВСЕГО по позиции: |  |  |  |  | 2581.54 |  | 26280.19
111 | 3.11-10-1 | Подготовка основания под грязезащитное покрытие | м2 | 41.4
|  | ЗП |  |  | 3.06 |  | 1 | 126.73 | 10.18 | 1290.12
|  | ЭМ |  |  | 0.34 |  | 1 | 14.08 | 10.18 | 143.35
|  | в т.ч. ЗПМ |  |  | 0 |  | 1 | 0 | 10.18 | 0
|  | НР от ЗП | % | 112 |  |  |  | 140.81 | 112 | 1433.47
|  | СП от ЗП | % | 80 |  |  |  | 90.12 | 80 | 917.42
|  | ЗТР | чел-ч | 41.4 |  |  | 1 | 41.4
|  | ВСЕГО работ по позиции: |  |  |  |  | 704.06 |  | 7167.33
|  | ВСЕГО оборудование по позиции: |  |  |  |  | 0 |  | 0
|  | ВСЕГО по позиции: |  |  |  |  | 704.06 |  | 7167.33
112 | 3.11-36-1 | Керамогранит/обрамление зоны грязезащиты | м2 | 10.35
|  | ЗП |  |  | 12.24 |  | 1 | 126.73 | 10.18 | 1290.12
|  | ЭМ |  |  | 1.36 |  | 1 | 14.08 | 10.18 | 143.35
|  | в т.ч. ЗПМ |  |  | 0 |  | 1 | 0 | 10.18 | 0
|  | НР от ЗП | % | 112 |  |  |  | 140.81 | 112 | 1433.47
|  | СП от ЗП | % | 80 |  |  |  | 90.12 | 80 | 917.42
|  | ЗТР | чел-ч | 10.35 |  |  | 1 | 10.35
|  | ВСЕГО работ по позиции: |  |  |  |  | 704.06 |  | 7167.33
|  | ВСЕГО оборудование по позиции: |  |  |  |  | 0 |  | 0
|  | ВСЕГО по позиции: |  |  |  |  | 704.06 |  | 7167.33
113 | 6.69-42-1 | Герметизация и заделка примыканий входной зоны | компл. | 4.14
|  | ЗП |  |  | 30.61 |  | 1 | 126.72 | 10.18 | 1290.13
|  | ЭМ |  |  | 3.4 |  | 1 | 14.07 | 10.18 | 143.34
|  | в т.ч. ЗПМ |  |  | 0 |  | 1 | 0 | 10.18 | 0
|  | НР от ЗП | % | 112 |  |  |  | 140.8 | 112 | 1433.47
|  | СП от ЗП | % | 80 |  |  |  | 90.11 | 80 | 917.42
|  | ЗТР | чел-ч | 4.14 |  |  | 1 | 4.14
|  | ВСЕГО работ по позиции: |  |  |  |  | 704.04 |  | 7167.33
|  | ВСЕГО оборудование по позиции: |  |  |  |  | 0 |  | 0
|  | ВСЕГО по позиции: |  |  |  |  | 704.04 |  | 7167.33
114 | 6.69-31-1 | Финальная уборка и передача помещения | м2 | 1440.5
|  | ЗП |  |  | 2.37 |  | 1 | 3407.81 | 10.18 | 34691.57
|  | ЭМ |  |  | 0.26 |  | 1 | 378.64 | 10.18 | 3854.62
|  | в т.ч. ЗПМ |  |  | 0 |  | 1 | 0 | 10.18 | 0
|  | НР от ЗП | % | 112 |  |  |  | 3786.46 | 112 | 38546.19
|  | СП от ЗП | % | 80 |  |  |  | 2423.33 | 80 | 24669.56
|  | ЗТР | чел-ч | 1440.5 |  |  | 1 | 1440.5
|  | ВСЕГО работ по позиции: |  |  |  |  | 18932.31 |  | 192730.95
|  | ВСЕГО оборудование по позиции: |  |  |  |  | 0 |  | 0
|  | ВСЕГО по позиции: |  |  |  |  | 18932.31 |  | 192730.95
115 | 6.56-24-1 | Установка дверной коробки | шт. | 61
|  | ЗП |  |  | 31.45 |  | 1 | 1918.38 | 10.18 | 19529.12
|  | ЭМ |  |  | 3.49 |  | 1 | 213.16 | 10.18 | 2169.91
|  | в т.ч. ЗПМ |  |  | 0 |  | 1 | 0 | 10.18 | 0
|  | НР от ЗП | % | 112 |  |  |  | 1939.7 | 112 | 19746.11
|  | СП от ЗП | % | 80 |  |  |  | 1492.07 | 80 | 15189.31
|  | ЗТР | чел-ч | 61 |  |  | 1 | 61
|  | ВСЕГО работ по позиции: |  |  |  |  | 10657.67 |  | 108495.1
|  | ВСЕГО оборудование по позиции: |  |  |  |  | 0 |  | 0
|  | ВСЕГО по позиции: |  |  |  |  | 10657.67 |  | 108495.1
116 | 6.56-25-1 | Установка дверного полотна | шт. | 61
|  | ЗП |  |  | 31.45 |  | 1 | 1918.38 | 10.18 | 19529.12
|  | ЭМ |  |  | 3.49 |  | 1 | 213.16 | 10.18 | 2169.91
|  | в т.ч. ЗПМ |  |  | 0 |  | 1 | 0 | 10.18 | 0
|  | НР от ЗП | % | 112 |  |  |  | 1939.7 | 112 | 19746.11
|  | СП от ЗП | % | 80 |  |  |  | 1492.07 | 80 | 15189.31
|  | ЗТР | чел-ч | 61 |  |  | 1 | 61
|  | ВСЕГО работ по позиции: |  |  |  |  | 10657.67 |  | 108495.1
|  | ВСЕГО оборудование по позиции: |  |  |  |  | 0 |  | 0
|  | ВСЕГО по позиции: |  |  |  |  | 10657.67 |  | 108495.1
117 | 6.56-27-1 | Установка наличников и доборов | шт. | 61
|  | ЗП |  |  | 18.87 |  | 1 | 1151.03 | 10.18 | 11717.48
|  | ЭМ |  |  | 2.1 |  | 1 | 127.89 | 10.18 | 1301.95
|  | в т.ч. ЗПМ |  |  | 0 |  | 1 | 0 | 10.18 | 0
|  | НР от ЗП | % | 112 |  |  |  | 1163.82 | 112 | 11847.67
|  | СП от ЗП | % | 80 |  |  |  | 895.25 | 80 | 9113.59
|  | ЗТР | чел-ч | 61 |  |  | 1 | 61
|  | ВСЕГО работ по позиции: |  |  |  |  | 6394.61 |  | 65097.06
|  | ВСЕГО оборудование по позиции: |  |  |  |  | 0 |  | 0
|  | ВСЕГО по позиции: |  |  |  |  | 6394.61 |  | 65097.06
118 | 6.56-30-1 | Смена/монтаж дверных приборов и фурнитуры | шт. | 61
|  | ЗП |  |  | 18.87 |  | 1 | 1151.03 | 10.18 | 11717.48
|  | ЭМ |  |  | 2.1 |  | 1 | 127.89 | 10.18 | 1301.95
|  | в т.ч. ЗПМ |  |  | 0 |  | 1 | 0 | 10.18 | 0
|  | НР от ЗП | % | 112 |  |  |  | 1163.82 | 112 | 11847.67
|  | СП от ЗП | % | 80 |  |  |  | 895.25 | 80 | 9113.59
|  | ЗТР | чел-ч | 61 |  |  | 1 | 61
|  | ВСЕГО работ по позиции: |  |  |  |  | 6394.61 |  | 65097.06
|  | ВСЕГО оборудование по позиции: |  |  |  |  | 0 |  | 0
|  | ВСЕГО по позиции: |  |  |  |  | 6394.61 |  | 65097.06
119 | 3.15-71-3 | Отделка дверных откосов | шт. | 61
|  | ЗП |  |  | 12.58 |  | 1 | 767.35 | 10.18 | 7811.65
|  | ЭМ |  |  | 1.4 |  | 1 | 85.26 | 10.18 | 867.96
|  | в т.ч. ЗПМ |  |  | 0 |  | 1 | 0 | 10.18 | 0
|  | НР от ЗП | % | 112 |  |  |  | 775.88 | 112 | 7898.44
|  | СП от ЗП | % | 80 |  |  |  | 596.83 | 80 | 6075.73
|  | ЗТР | чел-ч | 61 |  |  | 1 | 61
|  | ВСЕГО работ по позиции: |  |  |  |  | 4263.07 |  | 43398.04
|  | ВСЕГО оборудование по позиции: |  |  |  |  | 0 |  | 0
|  | ВСЕГО по позиции: |  |  |  |  | 4263.07 |  | 43398.04
120 | 3.15-96-3 | Окраска откосов и примыканий дверного блока | шт. | 61
|  | ЗП |  |  | 12.58 |  | 1 | 767.36 | 10.18 | 7811.62
|  | ЭМ |  |  | 1.4 |  | 1 | 85.25 | 10.18 | 867.94
|  | в т.ч. ЗПМ |  |  | 0 |  | 1 | 0 | 10.18 | 0
|  | НР от ЗП | % | 112 |  |  |  | 775.89 | 112 | 7898.45
|  | СП от ЗП | % | 80 |  |  |  | 596.84 | 80 | 6075.73
|  | ЗТР | чел-ч | 61 |  |  | 1 | 61
|  | ВСЕГО работ по позиции: |  |  |  |  | 4263.08 |  | 43398.04
|  | ВСЕГО оборудование по позиции: |  |  |  |  | 0 |  | 0
|  | ВСЕГО по позиции: |  |  |  |  | 4263.08 |  | 43398.04
121 | 6.56-18-1 | Ремонт деревянных полотен/фасадов встроенных шкафов | компл. | 23
|  | ЗП |  |  | 20.81 |  | 1 | 478.74 | 10.18 | 4873.56
|  | ЭМ |  |  | 2.31 |  | 1 | 53.19 | 10.18 | 541.51
|  | в т.ч. ЗПМ |  |  | 0 |  | 1 | 0 | 10.18 | 0
|  | НР от ЗП | % | 112 |  |  |  | 484.06 | 112 | 4927.71
|  | СП от ЗП | % | 80 |  |  |  | 372.35 | 80 | 3790.55
|  | ЗТР | чел-ч | 23 |  |  | 1 | 23
|  | ВСЕГО работ по позиции: |  |  |  |  | 2659.66 |  | 27075.34
|  | ВСЕГО оборудование по позиции: |  |  |  |  | 0 |  | 0
|  | ВСЕГО по позиции: |  |  |  |  | 2659.66 |  | 27075.34
122 | Калькуляция - 122 | Фасады, направляющие и доводчики встроенных шкафов | компл. | 23
|  | ЗП |  |  | 29.14 |  | 1 | 670.24 | 10.18 | 6822.98
|  | ЭМ |  |  | 3.24 |  | 1 | 74.47 | 10.18 | 758.11
|  | в т.ч. ЗПМ |  |  | 0 |  | 1 | 0 | 10.18 | 0
|  | НР от ЗП | % | 112 |  |  |  | 677.69 | 112 | 6898.79
|  | СП от ЗП | % | 80 |  |  |  | 521.3 | 80 | 5306.77
|  | ЗТР | чел-ч | 23 |  |  | 1 | 23
|  | ВСЕГО работ по позиции: |  |  |  |  | 3723.54 |  | 37905.47
|  | ВСЕГО оборудование по позиции: |  |  |  |  | 0 |  | 0
|  | ВСЕГО по позиции: |  |  |  |  | 3723.54 |  | 37905.47
123 | Калькуляция - 123 | Полки, штанги, крепеж и внутреннее наполнение | компл. | 23
|  | ЗП |  |  | 20.81 |  | 1 | 478.74 | 10.18 | 4873.56
|  | ЭМ |  |  | 2.31 |  | 1 | 53.19 | 10.18 | 541.51
|  | в т.ч. ЗПМ |  |  | 0 |  | 1 | 0 | 10.18 | 0
|  | НР от ЗП | % | 112 |  |  |  | 484.06 | 112 | 4927.71
|  | СП от ЗП | % | 80 |  |  |  | 372.35 | 80 | 3790.55
|  | ЗТР | чел-ч | 23 |  |  | 1 | 23
|  | ВСЕГО работ по позиции: |  |  |  |  | 2659.66 |  | 27075.34
|  | ВСЕГО оборудование по позиции: |  |  |  |  | 0 |  | 0
|  | ВСЕГО по позиции: |  |  |  |  | 2659.66 |  | 27075.34
124 | 4.8-245-1 | Подсветка встроенных шкафов | компл. | 23
|  | ЗП |  |  | 12.49 |  | 1 | 287.25 | 10.18 | 2924.14
|  | ЭМ |  |  | 1.39 |  | 1 | 31.93 | 10.18 | 324.9
|  | в т.ч. ЗПМ |  |  | 0 |  | 1 | 0 | 10.18 | 0
|  | НР от ЗП | % | 112 |  |  |  | 290.44 | 112 | 2956.63
|  | СП от ЗП | % | 80 |  |  |  | 223.42 | 80 | 2274.33
|  | ЗТР | чел-ч | 23 |  |  | 1 | 23
|  | ВСЕГО работ по позиции: |  |  |  |  | 1595.8 |  | 16245.2
|  | ВСЕГО оборудование по позиции: |  |  |  |  | 0 |  | 0
|  | ВСЕГО по позиции: |  |  |  |  | 1595.8 |  | 16245.2
125 | 3.11-32-1 | Гидроизоляция пола с заводом на стены | м2 | 141.6
|  | ЗП |  |  | 14.46 |  | 1 | 2047.32 | 10.18 | 20841.72
|  | ЭМ |  |  | 1.61 |  | 1 | 227.48 | 10.18 | 2315.74
|  | в т.ч. ЗПМ |  |  | 0 |  | 1 | 0 | 10.18 | 0
|  | НР от ЗП | % | 112 |  |  |  | 2365.79 | 112 | 24083.76
|  | СП от ЗП | % | 80 |  |  |  | 1592.36 | 80 | 16210.22
|  | ЗТР | чел-ч | 141.6 |  |  | 1 | 141.6
|  | ВСЕГО работ по позиции: |  |  |  |  | 11374 |  | 115787.35
|  | ВСЕГО оборудование по позиции: |  |  |  |  | 0 |  | 0
|  | ВСЕГО по позиции: |  |  |  |  | 11374 |  | 115787.35
126 | 3.11-36-1 | Укладка плитки/керамогранита пола | м2 | 204.6
|  | ЗП |  |  | 42.57 |  | 1 | 8710.05 | 10.18 | 88668.29
|  | ЭМ |  |  | 4.73 |  | 1 | 967.79 | 10.18 | 9852.03
|  | в т.ч. ЗПМ |  |  | 0 |  | 1 | 0 | 10.18 | 0
|  | НР от ЗП | % | 112 |  |  |  | 10064.95 | 112 | 102461.13
|  | СП от ЗП | % | 80 |  |  |  | 6774.48 | 80 | 68964.23
|  | ЗТР | чел-ч | 204.6 |  |  | 1 | 204.6
|  | ВСЕГО работ по позиции: |  |  |  |  | 48389.16 |  | 492601.62
|  | ВСЕГО оборудование по позиции: |  |  |  |  | 0 |  | 0
|  | ВСЕГО по позиции: |  |  |  |  | 48389.16 |  | 492601.62
127 | 6.52-18-1 | Обмазочная гидроизоляция стен мокрых зон | м2 | 274.35
|  | ЗП |  |  | 5.45 |  | 1 | 1494.27 | 10.18 | 15211.7
|  | ЭМ |  |  | 0.61 |  | 1 | 166.03 | 10.18 | 1690.19
|  | в т.ч. ЗПМ |  |  | 0 |  | 1 | 0 | 10.18 | 0
|  | НР от ЗП | % | 112 |  |  |  | 1660.3 | 112 | 16901.89
|  | СП от ЗП | % | 80 |  |  |  | 1062.59 | 80 | 10817.21
|  | ЗТР | чел-ч | 274.35 |  |  | 1 | 274.35
|  | ВСЕГО работ по позиции: |  |  |  |  | 8301.51 |  | 84509.44
|  | ВСЕГО оборудование по позиции: |  |  |  |  | 0 |  | 0
|  | ВСЕГО по позиции: |  |  |  |  | 8301.51 |  | 84509.44
128 | 3.11-32-1 | Гидроизоляционные ленты/примыкания мокрых зон | м2 | 68.5875
|  | ЗП |  |  | 12.1 |  | 1 | 830.16 | 10.18 | 8450.95
|  | ЭМ |  |  | 1.34 |  | 1 | 92.24 | 10.18 | 938.99
|  | в т.ч. ЗПМ |  |  | 0 |  | 1 | 0 | 10.18 | 0
|  | НР от ЗП | % | 112 |  |  |  | 922.4 | 112 | 9389.95
|  | СП от ЗП | % | 80 |  |  |  | 590.34 | 80 | 6009.56
|  | ЗТР | чел-ч | 68.59 |  |  | 1 | 68.59
|  | ВСЕГО работ по позиции: |  |  |  |  | 4611.97 |  | 46949.69
|  | ВСЕГО оборудование по позиции: |  |  |  |  | 0 |  | 0
|  | ВСЕГО по позиции: |  |  |  |  | 4611.97 |  | 46949.69
129 | 3.15-165-1 | Грунтование стен перед гидроизоляцией | м2 | 274.35
|  | ЗП |  |  | 1.21 |  | 1 | 332.06 | 10.18 | 3380.38
|  | ЭМ |  |  | 0.13 |  | 1 | 36.9 | 10.18 | 375.6
|  | в т.ч. ЗПМ |  |  | 0 |  | 1 | 0 | 10.18 | 0
|  | НР от ЗП | % | 112 |  |  |  | 368.96 | 112 | 3755.98
|  | СП от ЗП | % | 80 |  |  |  | 236.13 | 80 | 2403.83
|  | ЗТР | чел-ч | 274.35 |  |  | 1 | 274.35
|  | ВСЕГО работ по позиции: |  |  |  |  | 1844.78 |  | 18779.88
|  | ВСЕГО оборудование по позиции: |  |  |  |  | 0 |  | 0
|  | ВСЕГО по позиции: |  |  |  |  | 1844.78 |  | 18779.88
130 | 3.15-139-1 | Герметизация и затирка примыканий мокрых зон | м2 | 54.87
|  | ЗП |  |  | 12.1 |  | 1 | 664.12 | 10.18 | 6760.75
|  | ЭМ |  |  | 1.34 |  | 1 | 73.78 | 10.18 | 751.2
|  | в т.ч. ЗПМ |  |  | 0 |  | 1 | 0 | 10.18 | 0
|  | НР от ЗП | % | 112 |  |  |  | 737.91 | 112 | 7511.94
|  | СП от ЗП | % | 80 |  |  |  | 472.26 | 80 | 4807.65
|  | ЗТР | чел-ч | 54.87 |  |  | 1 | 54.87
|  | ВСЕГО работ по позиции: |  |  |  |  | 3689.56 |  | 37559.75
|  | ВСЕГО оборудование по позиции: |  |  |  |  | 0 |  | 0
|  | ВСЕГО по позиции: |  |  |  |  | 3689.56 |  | 37559.75
131 | 3.15-149-1 | Облицовка стен плиткой/керамогранитом | м2 | 274.35
|  | ЗП |  |  | 47.55 |  | 1 | 13044.16 | 10.18 | 132789.57
|  | ЭМ |  |  | 5.28 |  | 1 | 1449.36 | 10.18 | 14754.4
|  | в т.ч. ЗПМ |  |  | 0 |  | 1 | 0 | 10.18 | 0
|  | НР от ЗП | % | 112 |  |  |  | 14493.51 | 112 | 147543.97
|  | СП от ЗП | % | 80 |  |  |  | 9275.85 | 80 | 94428.13
|  | ЗТР | чел-ч | 274.35 |  |  | 1 | 274.35
|  | ВСЕГО работ по позиции: |  |  |  |  | 72467.56 |  | 737719.83
|  | ВСЕГО оборудование по позиции: |  |  |  |  | 0 |  | 0
|  | ВСЕГО по позиции: |  |  |  |  | 72467.56 |  | 737719.83
132 | 3.15-139-1 | Затирка и санитарная герметизация | м2 | 274.35
|  | ЗП |  |  | 6.63 |  | 1 | 1818.31 | 10.18 | 18510.37
|  | ЭМ |  |  | 0.74 |  | 1 | 202.04 | 10.18 | 2056.71
|  | в т.ч. ЗПМ |  |  | 0 |  | 1 | 0 | 10.18 | 0
|  | НР от ЗП | % | 112 |  |  |  | 2020.35 | 112 | 20567.09
|  | СП от ЗП | % | 80 |  |  |  | 1293.02 | 80 | 13162.94
|  | ЗТР | чел-ч | 274.35 |  |  | 1 | 274.35
|  | ВСЕГО работ по позиции: |  |  |  |  | 10101.72 |  | 102835.39
|  | ВСЕГО оборудование по позиции: |  |  |  |  | 0 |  | 0
|  | ВСЕГО по позиции: |  |  |  |  | 10101.72 |  | 102835.39
133 | 3.15-71-1 | Влагостойкая облицовка потолка ГКЛ/ГВЛ | м2 | 204.6
|  | ЗП |  |  | 13.43 |  | 1 | 2748.17 | 10.18 | 27976.42
|  | ЭМ |  |  | 1.49 |  | 1 | 305.36 | 10.18 | 3108.49
|  | в т.ч. ЗПМ |  |  | 0 |  | 1 | 0 | 10.18 | 0
|  | НР от ЗП | % | 112 |  |  |  | 3053.52 | 112 | 31084.91
|  | СП от ЗП | % | 80 |  |  |  | 1954.25 | 80 | 19894.34
|  | ЗТР | чел-ч | 204.6 |  |  | 1 | 204.6
|  | ВСЕГО работ по позиции: |  |  |  |  | 15267.62 |  | 155424.53
|  | ВСЕГО оборудование по позиции: |  |  |  |  | 0 |  | 0
|  | ВСЕГО по позиции: |  |  |  |  | 15267.62 |  | 155424.53
134 | 3.15-103-1 | Шпаклевка влагостойкого потолка | м2 | 204.6
|  | ЗП |  |  | 7.68 |  | 1 | 1570.38 | 10.18 | 15986.53
|  | ЭМ |  |  | 0.85 |  | 1 | 174.48 | 10.18 | 1776.28
|  | в т.ч. ЗПМ |  |  | 0 |  | 1 | 0 | 10.18 | 0
|  | НР от ЗП | % | 112 |  |  |  | 1744.87 | 112 | 17762.8
|  | СП от ЗП | % | 80 |  |  |  | 1116.71 | 80 | 11368.2
|  | ЗТР | чел-ч | 204.6 |  |  | 1 | 204.6
|  | ВСЕГО работ по позиции: |  |  |  |  | 8724.35 |  | 88814.02
|  | ВСЕГО оборудование по позиции: |  |  |  |  | 0 |  | 0
|  | ВСЕГО по позиции: |  |  |  |  | 8724.35 |  | 88814.02
135 | 3.15-96-4 | Окраска потолка влагостойким составом | м2 | 204.6
|  | ЗП |  |  | 7.68 |  | 1 | 1570.38 | 10.18 | 15986.53
|  | ЭМ |  |  | 0.85 |  | 1 | 174.48 | 10.18 | 1776.28
|  | в т.ч. ЗПМ |  |  | 0 |  | 1 | 0 | 10.18 | 0
|  | НР от ЗП | % | 112 |  |  |  | 1744.87 | 112 | 17762.8
|  | СП от ЗП | % | 80 |  |  |  | 1116.71 | 80 | 11368.2
|  | ЗТР | чел-ч | 204.6 |  |  | 1 | 204.6
|  | ВСЕГО работ по позиции: |  |  |  |  | 8724.35 |  | 88814.02
|  | ВСЕГО оборудование по позиции: |  |  |  |  | 0 |  | 0
|  | ВСЕГО по позиции: |  |  |  |  | 8724.35 |  | 88814.02
136 | Калькуляция - 136 | Ревизионные люки и закладные мокрой зоны | шт. | 12.276
|  | ЗП |  |  | 95.94 |  | 1 | 1177.79 | 10.18 | 11989.89
|  | ЭМ |  |  | 10.66 |  | 1 | 130.86 | 10.18 | 1332.21
|  | в т.ч. ЗПМ |  |  | 0 |  | 1 | 0 | 10.18 | 0
|  | НР от ЗП | % | 112 |  |  |  | 1308.66 | 112 | 13322.1
|  | СП от ЗП | % | 80 |  |  |  | 837.54 | 80 | 8526.14
|  | ЗТР | чел-ч | 12.28 |  |  | 1 | 12.28
|  | ВСЕГО работ по позиции: |  |  |  |  | 6543.28 |  | 66610.51
|  | ВСЕГО оборудование по позиции: |  |  |  |  | 0 |  | 0
|  | ВСЕГО по позиции: |  |  |  |  | 6543.28 |  | 66610.51
137 | 4.8-245-1 | Влагозащищенные светильники потолка | шт. | 16.368
|  | ЗП |  |  | 47.97 |  | 1 | 785.21 | 10.18 | 7993.26
|  | ЭМ |  |  | 5.33 |  | 1 | 87.25 | 10.18 | 888.14
|  | в т.ч. ЗПМ |  |  | 0 |  | 1 | 0 | 10.18 | 0
|  | НР от ЗП | % | 112 |  |  |  | 872.46 | 112 | 8881.4
|  | СП от ЗП | % | 80 |  |  |  | 558.37 | 80 | 5684.09
|  | ЗТР | чел-ч | 16.37 |  |  | 1 | 16.37
|  | ВСЕГО работ по позиции: |  |  |  |  | 4362.23 |  | 44407.01
|  | ВСЕГО оборудование по позиции: |  |  |  |  | 0 |  | 0
|  | ВСЕГО по позиции: |  |  |  |  | 4362.23 |  | 44407.01
138 | 3.15-71-1 | Облицовка потолка листовыми материалами | м2 | 709.2
|  | ЗП |  |  | 13.22 |  | 1 | 9373.93 | 10.18 | 95426.6
|  | ЭМ |  |  | 1.47 |  | 1 | 1041.54 | 10.18 | 10602.95
|  | в т.ч. ЗПМ |  |  | 0 |  | 1 | 0 | 10.18 | 0
|  | НР от ЗП | % | 112 |  |  |  | 10415.48 | 112 | 106029.55
|  | СП от ЗП | % | 80 |  |  |  | 6665.91 | 80 | 67858.91
|  | ЗТР | чел-ч | 709.2 |  |  | 1 | 709.2
|  | ВСЕГО работ по позиции: |  |  |  |  | 52077.39 |  | 530147.74
|  | ВСЕГО оборудование по позиции: |  |  |  |  | 0 |  | 0
|  | ВСЕГО по позиции: |  |  |  |  | 52077.39 |  | 530147.74
139 | Калькуляция - 139 | Каркас потолка, подвесы, закладные и усиления | м2 | 709.2
|  | ЗП |  |  | 11.33 |  | 1 | 8034.8 | 10.18 | 81794.22
|  | ЭМ |  |  | 1.26 |  | 1 | 892.75 | 10.18 | 9088.25
|  | в т.ч. ЗПМ |  |  | 0 |  | 1 | 0 | 10.18 | 0
|  | НР от ЗП | % | 112 |  |  |  | 8927.56 | 112 | 90882.47
|  | СП от ЗП | % | 80 |  |  |  | 5713.64 | 80 | 58164.78
|  | ЗТР | чел-ч | 709.2 |  |  | 1 | 709.2
|  | ВСЕГО работ по позиции: |  |  |  |  | 44637.77 |  | 454412.35
|  | ВСЕГО оборудование по позиции: |  |  |  |  | 0 |  | 0
|  | ВСЕГО по позиции: |  |  |  |  | 44637.77 |  | 454412.35
140 | 3.15-103-1 | Финишная шпаклевка потолка | м2 | 709.2
|  | ЗП |  |  | 5.66 |  | 1 | 4017.4 | 10.18 | 40897.12
|  | ЭМ |  |  | 0.63 |  | 1 | 446.38 | 10.18 | 4544.12
|  | в т.ч. ЗПМ |  |  | 0 |  | 1 | 0 | 10.18 | 0
|  | НР от ЗП | % | 112 |  |  |  | 4463.78 | 112 | 45441.23
|  | СП от ЗП | % | 80 |  |  |  | 2856.82 | 80 | 29082.39
|  | ЗТР | чел-ч | 709.2 |  |  | 1 | 709.2
|  | ВСЕГО работ по позиции: |  |  |  |  | 22318.89 |  | 227206.17
|  | ВСЕГО оборудование по позиции: |  |  |  |  | 0 |  | 0
|  | ВСЕГО по позиции: |  |  |  |  | 22318.89 |  | 227206.17
141 | 3.15-96-4 | Окраска потолка | м2 | 709.2
|  | ЗП |  |  | 5.66 |  | 1 | 4017.4 | 10.18 | 40897.12
|  | ЭМ |  |  | 0.63 |  | 1 | 446.38 | 10.18 | 4544.12
|  | в т.ч. ЗПМ |  |  | 0 |  | 1 | 0 | 10.18 | 0
|  | НР от ЗП | % | 112 |  |  |  | 4463.78 | 112 | 45441.23
|  | СП от ЗП | % | 80 |  |  |  | 2856.82 | 80 | 29082.39
|  | ЗТР | чел-ч | 709.2 |  |  | 1 | 709.2
|  | ВСЕГО работ по позиции: |  |  |  |  | 22318.89 |  | 227206.17
|  | ВСЕГО оборудование по позиции: |  |  |  |  | 0 |  | 0
|  | ВСЕГО по позиции: |  |  |  |  | 22318.89 |  | 227206.17
142 | 4.8-246-1 | Закладные и монтаж светильников в потолке | шт. | 56.736
|  | ЗП |  |  | 23.6 |  | 1 | 1339.13 | 10.18 | 13632.35
|  | ЭМ |  |  | 2.62 |  | 1 | 148.8 | 10.18 | 1514.72
|  | в т.ч. ЗПМ |  |  | 0 |  | 1 | 0 | 10.18 | 0
|  | НР от ЗП | % | 112 |  |  |  | 1487.92 | 112 | 15147.08
|  | СП от ЗП | % | 80 |  |  |  | 952.27 | 80 | 9694.13
|  | ЗТР | чел-ч | 56.74 |  |  | 1 | 56.74
|  | ВСЕГО работ по позиции: |  |  |  |  | 7439.62 |  | 75735.39
|  | ВСЕГО оборудование по позиции: |  |  |  |  | 0 |  | 0
|  | ВСЕГО по позиции: |  |  |  |  | 7439.62 |  | 75735.39
143 | 3.16-31-1 | Скрытая прокладка труб ХВС/ГВС | м.п. | 175.2
|  | ЗП |  |  | 17.08 |  | 1 | 2992.17 | 10.18 | 30460.36
|  | ЭМ |  |  | 1.9 |  | 1 | 332.46 | 10.18 | 3384.48
|  | в т.ч. ЗПМ |  |  | 0 |  | 1 | 0 | 10.18 | 0
|  | НР от ЗП | % | 85 |  |  |  | 3657.1 | 85 | 37229.32
|  | СП от ЗП | % | 65 |  |  |  | 2460.23 | 65 | 25045.18
|  | ЗТР | чел-ч | 175.2 |  |  | 1 | 175.2
|  | ВСЕГО работ по позиции: |  |  |  |  | 16623.2 |  | 169224.2
|  | ВСЕГО оборудование по позиции: |  |  |  |  | 0 |  | 0
|  | ВСЕГО по позиции: |  |  |  |  | 16623.2 |  | 169224.2
144 | 3.16-13-1 | Скрытая прокладка труб канализации ПВХ | м.п. | 87.6
|  | ЗП |  |  | 24.4 |  | 1 | 2137.27 | 10.18 | 21757.4
|  | ЭМ |  |  | 2.71 |  | 1 | 237.48 | 10.18 | 2417.49
|  | в т.ч. ЗПМ |  |  | 0 |  | 1 | 0 | 10.18 | 0
|  | НР от ЗП | % | 85 |  |  |  | 2612.22 | 85 | 26592.37
|  | СП от ЗП | % | 65 |  |  |  | 1757.31 | 65 | 17889.42
|  | ЗТР | чел-ч | 87.6 |  |  | 1 | 87.6
|  | ВСЕГО работ по позиции: |  |  |  |  | 11873.72 |  | 120874.43
|  | ВСЕГО оборудование по позиции: |  |  |  |  | 0 |  | 0
|  | ВСЕГО по позиции: |  |  |  |  | 11873.72 |  | 120874.43
145 | 6.69-5-3 | Штробы и борозды под трубопроводы | м.п. | 146
|  | ЗП |  |  | 8.78 |  | 1 | 1282.37 | 10.18 | 13054.44
|  | ЭМ |  |  | 0.98 |  | 1 | 142.48 | 10.18 | 1450.49
|  | в т.ч. ЗПМ |  |  | 0 |  | 1 | 0 | 10.18 | 0
|  | НР от ЗП | % | 85 |  |  |  | 1567.34 | 85 | 15955.42
|  | СП от ЗП | % | 65 |  |  |  | 1054.39 | 65 | 10733.65
|  | ЗТР | чел-ч | 146 |  |  | 1 | 146
|  | ВСЕГО работ по позиции: |  |  |  |  | 7124.24 |  | 72524.66
|  | ВСЕГО оборудование по позиции: |  |  |  |  | 0 |  | 0
|  | ВСЕГО по позиции: |  |  |  |  | 7124.24 |  | 72524.66
146 | 6.69-42-1 | Заделка проходок и отверстий после прокладки труб | шт. | 58.4
|  | ЗП |  |  | 21.96 |  | 1 | 1282.37 | 10.18 | 13054.44
|  | ЭМ |  |  | 2.44 |  | 1 | 142.48 | 10.18 | 1450.49
|  | в т.ч. ЗПМ |  |  | 0 |  | 1 | 0 | 10.18 | 0
|  | НР от ЗП | % | 85 |  |  |  | 1567.34 | 85 | 15955.42
|  | СП от ЗП | % | 65 |  |  |  | 1054.39 | 65 | 10733.65
|  | ЗТР | чел-ч | 58.4 |  |  | 1 | 58.4
|  | ВСЕГО работ по позиции: |  |  |  |  | 7124.24 |  | 72524.66
|  | ВСЕГО оборудование по позиции: |  |  |  |  | 0 |  | 0
|  | ВСЕГО по позиции: |  |  |  |  | 7124.24 |  | 72524.66
147 | 3.16-29-1 | Гидравлическое испытание скрытых трубопроводов | м.п. | 292
|  | ЗП |  |  | 2.93 |  | 1 | 854.9 | 10.18 | 8702.96
|  | ЭМ |  |  | 0.33 |  | 1 | 95 | 10.18 | 967
|  | в т.ч. ЗПМ |  |  | 0 |  | 1 | 0 | 10.18 | 0
|  | НР от ЗП | % | 85 |  |  |  | 1044.88 | 85 | 10636.95
|  | СП от ЗП | % | 65 |  |  |  | 702.92 | 65 | 7155.76
|  | ЗТР | чел-ч | 292 |  |  | 1 | 292
|  | ВСЕГО работ по позиции: |  |  |  |  | 4749.47 |  | 48349.77
|  | ВСЕГО оборудование по позиции: |  |  |  |  | 0 |  | 0
|  | ВСЕГО по позиции: |  |  |  |  | 4749.47 |  | 48349.77
148 | 3.16-15-1 | Монтаж запорной арматуры | компл. | 49
|  | ЗП |  |  | 16.84 |  | 1 | 825.05 | 10.18 | 8399.02
|  | ЭМ |  |  | 1.87 |  | 1 | 91.67 | 10.18 | 933.23
|  | в т.ч. ЗПМ |  |  | 0 |  | 1 | 0 | 10.18 | 0
|  | НР от ЗП | % | 85 |  |  |  | 1008.39 | 85 | 10265.46
|  | СП от ЗП | % | 65 |  |  |  | 678.37 | 65 | 6905.86
|  | ЗТР | чел-ч | 49 |  |  | 1 | 49
|  | ВСЕГО работ по позиции: |  |  |  |  | 4583.6 |  | 46661.19
|  | ВСЕГО оборудование по позиции: |  |  |  |  | 0 |  | 0
|  | ВСЕГО по позиции: |  |  |  |  | 4583.6 |  | 46661.19
149 | 3.17-2-3 | Монтаж смесителей и подводок | компл. | 49
|  | ЗП |  |  | 16.84 |  | 1 | 825.05 | 10.18 | 8399.02
|  | ЭМ |  |  | 1.87 |  | 1 | 91.67 | 10.18 | 933.23
|  | в т.ч. ЗПМ |  |  | 0 |  | 1 | 0 | 10.18 | 0
|  | НР от ЗП | % | 85 |  |  |  | 1008.39 | 85 | 10265.46
|  | СП от ЗП | % | 65 |  |  |  | 678.37 | 65 | 6905.86
|  | ЗТР | чел-ч | 49 |  |  | 1 | 49
|  | ВСЕГО работ по позиции: |  |  |  |  | 4583.6 |  | 46661.19
|  | ВСЕГО оборудование по позиции: |  |  |  |  | 0 |  | 0
|  | ВСЕГО по позиции: |  |  |  |  | 4583.6 |  | 46661.19
150 | 3.16-14-1 | Гибкие подводки, сифоны и присоединения | компл. | 49
|  | ЗП |  |  | 13.47 |  | 1 | 660.04 | 10.18 | 6719.21
|  | ЭМ |  |  | 1.5 |  | 1 | 73.34 | 10.18 | 746.58
|  | в т.ч. ЗПМ |  |  | 0 |  | 1 | 0 | 10.18 | 0
|  | НР от ЗП | % | 85 |  |  |  | 806.72 | 85 | 8212.37
|  | СП от ЗП | % | 65 |  |  |  | 542.7 | 65 | 5524.68
|  | ЗТР | чел-ч | 49 |  |  | 1 | 49
|  | ВСЕГО работ по позиции: |  |  |  |  | 3666.89 |  | 37328.95
|  | ВСЕГО оборудование по позиции: |  |  |  |  | 0 |  | 0
|  | ВСЕГО по позиции: |  |  |  |  | 3666.89 |  | 37328.95
151 | 3.16-33-1 | Ревизии и противопожарные муфты на канализации | компл. | 19.6
|  | ЗП |  |  | 25.26 |  | 1 | 495.03 | 10.18 | 5039.4
|  | ЭМ |  |  | 2.81 |  | 1 | 55 | 10.18 | 559.93
|  | в т.ч. ЗПМ |  |  | 0 |  | 1 | 0 | 10.18 | 0
|  | НР от ЗП | % | 85 |  |  |  | 605.04 | 85 | 6159.28
|  | СП от ЗП | % | 65 |  |  |  | 407.02 | 65 | 4143.51
|  | ЗТР | чел-ч | 19.6 |  |  | 1 | 19.6
|  | ВСЕГО работ по позиции: |  |  |  |  | 2750.17 |  | 27996.71
|  | ВСЕГО оборудование по позиции: |  |  |  |  | 0 |  | 0
|  | ВСЕГО по позиции: |  |  |  |  | 2750.17 |  | 27996.71
152 | Калькуляция - 152 | Фильтры, сервисные элементы и лючки доступа | компл. | 49
|  | ЗП |  |  | 10.1 |  | 1 | 495.03 | 10.18 | 5039.4
|  | ЭМ |  |  | 1.12 |  | 1 | 55 | 10.18 | 559.93
|  | в т.ч. ЗПМ |  |  | 0 |  | 1 | 0 | 10.18 | 0
|  | НР от ЗП | % | 85 |  |  |  | 605.04 | 85 | 6159.28
|  | СП от ЗП | % | 65 |  |  |  | 407.02 | 65 | 4143.51
|  | ЗТР | чел-ч | 49 |  |  | 1 | 49
|  | ВСЕГО работ по позиции: |  |  |  |  | 2750.18 |  | 27996.71
|  | ВСЕГО оборудование по позиции: |  |  |  |  | 0 |  | 0
|  | ВСЕГО по позиции: |  |  |  |  | 2750.18 |  | 27996.71
153 | 3.16-22-1 | Коллекторные/водомерные узлы | компл. | 29
|  | ЗП |  |  | 37.37 |  | 1 | 1083.69 | 10.18 | 11032
|  | ЭМ |  |  | 4.15 |  | 1 | 120.41 | 10.18 | 1225.77
|  | в т.ч. ЗПМ |  |  | 0 |  | 1 | 0 | 10.18 | 0
|  | НР от ЗП | % | 85 |  |  |  | 1324.51 | 85 | 13483.56
|  | СП от ЗП | % | 65 |  |  |  | 891.03 | 65 | 9070.76
|  | ЗТР | чел-ч | 29 |  |  | 1 | 29
|  | ВСЕГО работ по позиции: |  |  |  |  | 6020.51 |  | 61288.89
|  | ВСЕГО оборудование по позиции: |  |  |  |  | 0 |  | 0
|  | ВСЕГО по позиции: |  |  |  |  | 6020.51 |  | 61288.89
154 | 3.16-15-1 | Арматура коллекторных узлов | компл. | 29
|  | ЗП |  |  | 29.9 |  | 1 | 866.96 | 10.18 | 8825.6
|  | ЭМ |  |  | 3.32 |  | 1 | 96.32 | 10.18 | 980.62
|  | в т.ч. ЗПМ |  |  | 0 |  | 1 | 0 | 10.18 | 0
|  | НР от ЗП | % | 85 |  |  |  | 1059.62 | 85 | 10786.85
|  | СП от ЗП | % | 65 |  |  |  | 712.83 | 65 | 7256.6
|  | ЗТР | чел-ч | 29 |  |  | 1 | 29
|  | ВСЕГО работ по позиции: |  |  |  |  | 4816.43 |  | 49031.11
|  | ВСЕГО оборудование по позиции: |  |  |  |  | 0 |  | 0
|  | ВСЕГО по позиции: |  |  |  |  | 4816.43 |  | 49031.11
155 | Калькуляция - 155 | Система защиты от протечек: датчики, клапаны, контроллер | компл. | 29
|  | ЗП |  |  | 44.84 |  | 1 | 1300.43 | 10.18 | 13238.4
|  | ЭМ |  |  | 4.98 |  | 1 | 144.5 | 10.18 | 1470.93
|  | в т.ч. ЗПМ |  |  | 0 |  | 1 | 0 | 10.18 | 0
|  | НР от ЗП | % | 85 |  |  |  | 1589.41 | 85 | 16180.27
|  | СП от ЗП | % | 65 |  |  |  | 1069.24 | 65 | 10884.91
|  | ЗТР | чел-ч | 29 |  |  | 1 | 29
|  | ВСЕГО работ по позиции: |  |  |  |  | 7224.61 |  | 73546.67
|  | ВСЕГО оборудование по позиции: |  |  |  |  | 0 |  | 0
|  | ВСЕГО по позиции: |  |  |  |  | 7224.61 |  | 73546.67
156 | Калькуляция - 156 | Сервисные люки доступа к коллекторам и ревизиям | компл. | 29
|  | ЗП |  |  | 22.42 |  | 1 | 650.22 | 10.18 | 6619.19
|  | ЭМ |  |  | 2.49 |  | 1 | 72.25 | 10.18 | 735.46
|  | в т.ч. ЗПМ |  |  | 0 |  | 1 | 0 | 10.18 | 0
|  | НР от ЗП | % | 85 |  |  |  | 794.72 | 85 | 8090.14
|  | СП от ЗП | % | 65 |  |  |  | 534.63 | 65 | 5442.45
|  | ЗТР | чел-ч | 29 |  |  | 1 | 29
|  | ВСЕГО работ по позиции: |  |  |  |  | 3612.33 |  | 36773.34
|  | ВСЕГО оборудование по позиции: |  |  |  |  | 0 |  | 0
|  | ВСЕГО по позиции: |  |  |  |  | 3612.33 |  | 36773.34
157 | 4.11-23-1 | Подключение автоматики защиты от протечек | компл. | 29
|  | ЗП |  |  | 14.95 |  | 1 | 433.47 | 10.18 | 4412.81
|  | ЭМ |  |  | 1.66 |  | 1 | 48.16 | 10.18 | 490.32
|  | в т.ч. ЗПМ |  |  | 0 |  | 1 | 0 | 10.18 | 0
|  | НР от ЗП | % | 85 |  |  |  | 529.79 | 85 | 5393.41
|  | СП от ЗП | % | 65 |  |  |  | 356.41 | 65 | 3628.3
|  | ЗТР | чел-ч | 29 |  |  | 1 | 29
|  | ВСЕГО работ по позиции: |  |  |  |  | 2408.18 |  | 24515.56
|  | ВСЕГО оборудование по позиции: |  |  |  |  | 0 |  | 0
|  | ВСЕГО по позиции: |  |  |  |  | 2408.18 |  | 24515.56
158 | 3.16-29-1 | Опрессовка и испытания трубопроводов | компл. | 29
|  | ЗП |  |  | 83.94 |  | 1 | 2434.12 | 10.18 | 24779.29
|  | ЭМ |  |  | 9.33 |  | 1 | 270.45 | 10.18 | 2753.25
|  | в т.ч. ЗПМ |  |  | 0 |  | 1 | 0 | 10.18 | 0
|  | НР от ЗП | % | 85 |  |  |  | 2975.03 | 85 | 30285.79
|  | СП от ЗП | % | 65 |  |  |  | 2001.39 | 65 | 20374.08
|  | ЗТР | чел-ч | 29 |  |  | 1 | 29
|  | ВСЕГО работ по позиции: |  |  |  |  | 13522.87 |  | 137662.7
|  | ВСЕГО оборудование по позиции: |  |  |  |  | 0 |  | 0
|  | ВСЕГО по позиции: |  |  |  |  | 13522.87 |  | 137662.7
159 | 6.65-4-1 | Демонтаж сантехнических приборов и подключений | шт. | 49
|  | ЗП |  |  | 21.36 |  | 1 | 1046.6 | 10.18 | 10654.39
|  | ЭМ |  |  | 2.37 |  | 1 | 116.29 | 10.18 | 1183.82
|  | в т.ч. ЗПМ |  |  | 0 |  | 1 | 0 | 10.18 | 0
|  | НР от ЗП | % | 85 |  |  |  | 930.31 | 85 | 9470.57
|  | СП от ЗП | % | 65 |  |  |  | 639.59 | 65 | 6511.02
|  | ЗТР | чел-ч | 49 |  |  | 1 | 49
|  | ВСЕГО работ по позиции: |  |  |  |  | 5814.45 |  | 59191.06
|  | ВСЕГО оборудование по позиции: |  |  |  |  | 0 |  | 0
|  | ВСЕГО по позиции: |  |  |  |  | 5814.45 |  | 59191.06
160 | 3.17-1-6 | Монтаж умывальников с ХВС/ГВС | шт. | 12.25
|  | ЗП |  |  | 95.26 |  | 1 | 1166.9 | 10.18 | 11879.05
|  | ЭМ |  |  | 10.58 |  | 1 | 129.66 | 10.18 | 1319.89
|  | в т.ч. ЗПМ |  |  | 0 |  | 1 | 0 | 10.18 | 0
|  | НР от ЗП | % | 85 |  |  |  | 1426.21 | 85 | 14518.85
|  | СП от ЗП | % | 65 |  |  |  | 959.45 | 65 | 9767.23
|  | ЗТР | чел-ч | 12.25 |  |  | 1 | 12.25
|  | ВСЕГО работ по позиции: |  |  |  |  | 6482.78 |  | 65994.74
|  | ВСЕГО оборудование по позиции: |  |  |  |  | 0 |  | 0
|  | ВСЕГО по позиции: |  |  |  |  | 6482.78 |  | 65994.74
161 | 3.17-3-1 | Монтаж унитазов/санитарных приборов | шт. | 12.25
|  | ЗП |  |  | 95.26 |  | 1 | 1166.9 | 10.18 | 11879.05
|  | ЭМ |  |  | 10.58 |  | 1 | 129.66 | 10.18 | 1319.89
|  | в т.ч. ЗПМ |  |  | 0 |  | 1 | 0 | 10.18 | 0
|  | НР от ЗП | % | 85 |  |  |  | 1426.21 | 85 | 14518.85
|  | СП от ЗП | % | 65 |  |  |  | 959.45 | 65 | 9767.23
|  | ЗТР | чел-ч | 12.25 |  |  | 1 | 12.25
|  | ВСЕГО работ по позиции: |  |  |  |  | 6482.78 |  | 65994.74
|  | ВСЕГО оборудование по позиции: |  |  |  |  | 0 |  | 0
|  | ВСЕГО по позиции: |  |  |  |  | 6482.78 |  | 65994.74
162 | 3.17-5-1 | Монтаж моек и раковин | шт. | 9.8
|  | ЗП |  |  | 95.26 |  | 1 | 933.52 | 10.18 | 9503.24
|  | ЭМ |  |  | 10.58 |  | 1 | 103.73 | 10.18 | 1055.92
|  | в т.ч. ЗПМ |  |  | 0 |  | 1 | 0 | 10.18 | 0
|  | НР от ЗП | % | 85 |  |  |  | 1140.97 | 85 | 11615.07
|  | СП от ЗП | % | 65 |  |  |  | 767.56 | 65 | 7813.78
|  | ЗТР | чел-ч | 9.8 |  |  | 1 | 9.8
|  | ВСЕГО работ по позиции: |  |  |  |  | 5186.23 |  | 52795.79
|  | ВСЕГО оборудование по позиции: |  |  |  |  | 0 |  | 0
|  | ВСЕГО по позиции: |  |  |  |  | 5186.23 |  | 52795.79
163 | 3.17-2-3 | Монтаж смесителей | шт. | 19.6
|  | ЗП |  |  | 47.63 |  | 1 | 933.52 | 10.18 | 9503.24
|  | ЭМ |  |  | 5.29 |  | 1 | 103.73 | 10.18 | 1055.92
|  | в т.ч. ЗПМ |  |  | 0 |  | 1 | 0 | 10.18 | 0
|  | НР от ЗП | % | 85 |  |  |  | 1140.97 | 85 | 11615.07
|  | СП от ЗП | % | 65 |  |  |  | 767.56 | 65 | 7813.78
|  | ЗТР | чел-ч | 19.6 |  |  | 1 | 19.6
|  | ВСЕГО работ по позиции: |  |  |  |  | 5186.23 |  | 52795.79
|  | ВСЕГО оборудование по позиции: |  |  |  |  | 0 |  | 0
|  | ВСЕГО по позиции: |  |  |  |  | 5186.23 |  | 52795.79
164 | Калькуляция - 164 | Санитарные аксессуары, герметизация и настройка | компл. | 9.8
|  | ЗП |  |  | 47.63 |  | 1 | 466.76 | 10.18 | 4751.63
|  | ЭМ |  |  | 5.29 |  | 1 | 51.85 | 10.18 | 527.97
|  | в т.ч. ЗПМ |  |  | 0 |  | 1 | 0 | 10.18 | 0
|  | НР от ЗП | % | 85 |  |  |  | 570.48 | 85 | 5807.53
|  | СП от ЗП | % | 65 |  |  |  | 383.78 | 65 | 3906.88
|  | ЗТР | чел-ч | 9.8 |  |  | 1 | 9.8
|  | ВСЕГО работ по позиции: |  |  |  |  | 2593.1 |  | 26397.9
|  | ВСЕГО оборудование по позиции: |  |  |  |  | 0 |  | 0
|  | ВСЕГО по позиции: |  |  |  |  | 2593.1 |  | 26397.9
165 | 3.20-9-1 | Монтаж/замена вентиляционной решетки или вытяжного устройства | компл. | 29
|  | ЗП |  |  | 72.39 |  | 1 | 2099.41 | 10.18 | 21372.01
|  | ЭМ |  |  | 8.04 |  | 1 | 233.26 | 10.18 | 2374.67
|  | в т.ч. ЗПМ |  |  | 0 |  | 1 | 0 | 10.18 | 0
|  | НР от ЗП | % | 85 |  |  |  | 2565.95 | 85 | 26121.34
|  | СП от ЗП | % | 65 |  |  |  | 1726.18 | 65 | 17572.54
|  | ЗТР | чел-ч | 29 |  |  | 1 | 29
|  | ВСЕГО работ по позиции: |  |  |  |  | 11663.4 |  | 118733.38
|  | ВСЕГО оборудование по позиции: |  |  |  |  | 0 |  | 0
|  | ВСЕГО по позиции: |  |  |  |  | 11663.4 |  | 118733.38
166 | Калькуляция - 166 | Теплоизоляция, фольга, пароизоляция и скрытый крепеж сауны | компл. | 1
|  | ЗП |  |  | 307.59 |  | 1 | 307.59 | 10.18 | 3131.28
|  | ЭМ |  |  | 34.18 |  | 1 | 34.18 | 10.18 | 347.92
|  | в т.ч. ЗПМ |  |  | 0 |  | 1 | 0 | 10.18 | 0
|  | НР от ЗП | % | 85 |  |  |  | 228.98 | 85 | 2331.07
|  | СП от ЗП | % | 65 |  |  |  | 228.98 | 65 | 2331.07
|  | ЗТР | чел-ч | 1 |  |  | 1 | 1
|  | ВСЕГО работ по позиции: |  |  |  |  | 1708.83 |  | 17396.01
|  | ВСЕГО оборудование по позиции: |  |  |  |  | 0 |  | 0
|  | ВСЕГО по позиции: |  |  |  |  | 1708.83 |  | 17396.01
167 | 3.15-71-1 | Обшивка и подоснова стен/потолка сауны | компл. | 1
|  | ЗП |  |  | 307.59 |  | 1 | 307.59 | 10.18 | 3131.28
|  | ЭМ |  |  | 34.18 |  | 1 | 34.18 | 10.18 | 347.92
|  | в т.ч. ЗПМ |  |  | 0 |  | 1 | 0 | 10.18 | 0
|  | НР от ЗП | % | 85 |  |  |  | 228.98 | 85 | 2331.07
|  | СП от ЗП | % | 65 |  |  |  | 228.98 | 65 | 2331.07
|  | ЗТР | чел-ч | 1 |  |  | 1 | 1
|  | ВСЕГО работ по позиции: |  |  |  |  | 1708.83 |  | 17396.01
|  | ВСЕГО оборудование по позиции: |  |  |  |  | 0 |  | 0
|  | ВСЕГО по позиции: |  |  |  |  | 1708.83 |  | 17396.01
168 | 4.8-254-1 | Монтаж электрокаменки сауны и нагревательного оборудования | компл. | 1
|  | ЗП |  |  | 384.49 |  | 1 | 384.49 | 10.18 | 3914.1
|  | ЭМ |  |  | 42.72 |  | 1 | 42.72 | 10.18 | 434.9
|  | в т.ч. ЗПМ |  |  | 0 |  | 1 | 0 | 10.18 | 0
|  | НР от ЗП | % | 85 |  |  |  | 286.23 | 85 | 2913.83
|  | СП от ЗП | % | 65 |  |  |  | 286.23 | 65 | 2913.83
|  | ЗТР | чел-ч | 1 |  |  | 1 | 1
|  | ВСЕГО работ по позиции: |  |  |  |  | 2136.05 |  | 21745.02
|  | ВСЕГО оборудование по позиции: |  |  |  |  | 0 |  | 0
|  | ВСЕГО по позиции: |  |  |  |  | 2136.05 |  | 21745.02
169 | 3.20-9-1 | Вентиляционные решетки и воздухообмен сауны | компл. | 1
|  | ЗП |  |  | 230.7 |  | 1 | 230.7 | 10.18 | 2348.46
|  | ЭМ |  |  | 25.64 |  | 1 | 25.64 | 10.18 | 260.94
|  | в т.ч. ЗПМ |  |  | 0 |  | 1 | 0 | 10.18 | 0
|  | НР от ЗП | % | 85 |  |  |  | 171.74 | 85 | 1748.3
|  | СП от ЗП | % | 65 |  |  |  | 171.74 | 65 | 1748.3
|  | ЗТР | чел-ч | 1 |  |  | 1 | 1
|  | ВСЕГО работ по позиции: |  |  |  |  | 1281.64 |  | 13047.01
|  | ВСЕГО оборудование по позиции: |  |  |  |  | 0 |  | 0
|  | ВСЕГО по позиции: |  |  |  |  | 1281.64 |  | 13047.01
170 | 4.8-245-1 | Светильники сауны и защитная электрика | компл. | 1
|  | ЗП |  |  | 153.8 |  | 1 | 153.8 | 10.18 | 1565.64
|  | ЭМ |  |  | 17.08 |  | 1 | 17.08 | 10.18 | 173.96
|  | в т.ч. ЗПМ |  |  | 0 |  | 1 | 0 | 10.18 | 0
|  | НР от ЗП | % | 85 |  |  |  | 114.5 | 85 | 1165.53
|  | СП от ЗП | % | 65 |  |  |  | 114.5 | 65 | 1165.53
|  | ЗТР | чел-ч | 1 |  |  | 1 | 1
|  | ВСЕГО работ по позиции: |  |  |  |  | 854.43 |  | 8698.01
|  | ВСЕГО оборудование по позиции: |  |  |  |  | 0 |  | 0
|  | ВСЕГО по позиции: |  |  |  |  | 854.43 |  | 8698.01
171 | Калькуляция - 171 | Пусконаладка, проверка пожарных требований и передача сауны | компл. | 1
|  | ЗП |  |  | 153.8 |  | 1 | 153.8 | 10.18 | 1565.64
|  | ЭМ |  |  | 17.08 |  | 1 | 17.08 | 10.18 | 173.96
|  | в т.ч. ЗПМ |  |  | 0 |  | 1 | 0 | 10.18 | 0
|  | НР от ЗП | % | 85 |  |  |  | 114.5 | 85 | 1165.53
|  | СП от ЗП | % | 65 |  |  |  | 114.5 | 65 | 1165.53
|  | ЗТР | чел-ч | 1 |  |  | 1 | 1
|  | ВСЕГО работ по позиции: |  |  |  |  | 854.43 |  | 8698.01
|  | ВСЕГО оборудование по позиции: |  |  |  |  | 0 |  | 0
|  | ВСЕГО по позиции: |  |  |  |  | 854.43 |  | 8698.01
172 | PETR-630824 | Пленка укрывная защитная 27,88 = 27,88 / 1,00 | м2 | 1584.55 | 27.88 |  | 1 | 44177.25 | 1 | 44174.45
|  | ВСЕГО по позиции: |  |  |  |  | 44177.25 |  | 44174.45
173 | PETR-787634 | Лента малярная/скотч строительный 200,72 = 200,72 / 1,00 | шт. | 104.5 | 200.72 |  | 1 | 20975.24 | 1 | 20975.58
|  | ВСЕГО по позиции: |  |  |  |  | 20975.24 |  | 20975.58
174 | PETR-617522 | Временное электроснабжение зоны ремонта: щиток, кабель, автоматы, удлинители 7 248,34 = 7 248,34 / 1,00 | компл. | 12.13 | 7248.34 |  | 1 | 87922.36 | 1 | 87922.36
|  | ВСЕГО по позиции: |  |  |  |  | 87922.36 |  | 87922.36
175 | PETR-987814 | Временное освещение и переносные светильники для производства работ 3 568,41 = 3 568,41 / 1,00 | компл. | 25.79 | 3568.41 |  | 1 | 92029.29 | 1 | 92029.38
|  | ВСЕГО по позиции: |  |  |  |  | 92029.29 |  | 92029.38
176 | PETR-102144 | Жесткая защита полов и маршрутов: оргалит/ДВП/гофрокартон 289,93 = 289,93 / 1,00 | м2 | 930.14 | 289.93 |  | 1 | 269675.49 | 1 | 269678.82
|  | ВСЕГО по позиции: |  |  |  |  | 269675.49 |  | 269678.82
177 | PETR-641043 | Пылезащитные завесы, временные двери, укрытие проемов 3 902,95 = 3 902,95 / 1,00 | компл. | 11.28 | 3902.95 |  | 1 | 44025.28 | 1 | 44025.3
|  | ВСЕГО по позиции: |  |  |  |  | 44025.28 |  | 44025.3
178 | PETR-815750 | Расходники инструмента: диски, буры, сверла, лезвия, насадки, коронки 94,79 = 94,79 / 1,00 | м2 | 2601.52 | 94.79 |  | 1 | 246598.08 | 1 | 246587.62
|  | ВСЕГО по позиции: |  |  |  |  | 246598.08 |  | 246587.62
179 | PETR-104801 | Мешки строительные для мусора 390,30 = 390,30 / 1,00 | упак. | 136.4 | 390.3 |  | 1 | 53236.92 | 1 | 53236.27
|  | ВСЕГО по позиции: |  |  |  |  | 53236.92 |  | 53236.27
180 | PETR-666098 | Биг-бэги/мягкие контейнеры для внутреннего сбора мусора 947,86 = 947,86 / 1,00 | шт. | 260.7 | 947.86 |  | 1 | 247107.1 | 1 | 247107.05
|  | ВСЕГО по позиции: |  |  |  |  | 247107.1 |  | 247107.05
181 | PETR-953115 | Контейнер 8 м3 с вывозом и утилизацией строительного мусора 24 532,84 = 24 532,84 / 1,00 | шт. | 22.77 | 24532.84 |  | 1 | 558612.77 | 1 | 558612.8
|  | ВСЕГО по позиции: |  |  |  |  | 558612.77 |  | 558612.8
182 | PETR-167833 | Ремонтная смесь/гипс/алебастр для заделки штроб и выбоин 724,83 = 724,83 / 1,00 | меш. | 235.4 | 724.83 |  | 1 | 170624.98 | 1 | 170625.91
|  | ВСЕГО по позиции: |  |  |  |  | 170624.98 |  | 170625.91
183 | TKP | Противопожарная заделка проходок: гильзы, пена, мастика, манжеты 3 568,41 = 3 568,41 / 1,00 | узел | 188.1 | 3568.41 |  | 1 | 671217.92 | 1 | 671218.55
|  | ВСЕГО по позиции: |  |  |  |  | 671217.92 |  | 671218.55
184 | PETR-767965 | Грунтовка глубокого проникновения универсальная 133,82 = 133,82 / 1,00 | л | 475.38 | 133.82 |  | 1 | 63615.35 | 1 | 63613.21
|  | ВСЕГО по позиции: |  |  |  |  | 63615.35 |  | 63613.21
185 | PETR-101546 | Ровнитель для пола базовый 724,83 = 724,83 / 1,00 | меш. | 410.3 | 724.83 |  | 1 | 297397.75 | 1 | 297399.37
|  | ВСЕГО по позиции: |  |  |  |  | 297397.75 |  | 297399.37
186 | TKP | Коммерческое ПВХ/кварцвиниловое покрытие с повышенной износостойкостью 2 007,23 = 2 007,23 / 1,00 | м2 | 804.43 | 2007.23 |  | 1 | 1614676.03 | 1 | 1614678.04
|  | ВСЕГО по позиции: |  |  |  |  | 1614676.03 |  | 1614678.04
187 | TKP | Клей/подложка/подготовительные материалы под финишное покрытие полный комплект 501,81 = 501,81 / 1,00 | м2 | 804.43 | 501.81 |  | 1 | 403671.02 | 1 | 403669.51
|  | ВСЕГО по позиции: |  |  |  |  | 403671.02 |  | 403669.51
188 | TKP | Плинтус, углы, заглушки и соединители улучшенные 613,32 = 613,32 / 1,00 | м.п. | 628.33 | 613.32 |  | 1 | 385367.36 | 1 | 385368.01
|  | ВСЕГО по позиции: |  |  |  |  | 385367.36 |  | 385368.01
189 | PETR-142852 | Штукатурка гипсовая Волма Слой 30 кг 579,87 = 579,87 / 1,00 | меш. | 227.7 | 579.87 |  | 1 | 132036.4 | 1 | 132035.75
|  | ВСЕГО по позиции: |  |  |  |  | 132036.4 |  | 132035.75
190 | PETR-141512 | Маяки штукатурные 83,63 = 83,63 / 1,00 | м.п. | 638.55 | 83.63 |  | 1 | 53401.94 | 1 | 53404.93
|  | ВСЕГО по позиции: |  |  |  |  | 53401.94 |  | 53404.93
191 | PETR-631138 | Уголок штукатурный/перфорированный 105,94 = 105,94 / 1,00 | м.п. | 729.86 | 105.94 |  | 1 | 77321.37 | 1 | 77319.38
|  | ВСЕГО по позиции: |  |  |  |  | 77321.37 |  | 77319.38
192 | PETR-133351 | Армирующая сетка по трещинам и примыканиям 144,97 = 144,97 / 1,00 | м2 | 547.38 | 144.97 |  | 1 | 79353.68 | 1 | 79351.92
|  | ВСЕГО по позиции: |  |  |  |  | 79353.68 |  | 79351.92
193 | PETR-131252 | Защита стен коридоров: отбойная доска, углы, профили и крепеж 1 561,18 = 1 561,18 / 1,00 | м.п. | 206.44 | 1561.18 |  | 1 | 322290 | 1 | 322290.17
|  | ВСЕГО по позиции: |  |  |  |  | 322290 |  | 322290.17
194 | PETR-112336 | Шпаклевка Основит Эконсилк РР38 W 20 кг 1 000,27 = 1 000,27 / 1,00 | меш. | 118.8 | 1000.27 |  | 1 | 118832.08 | 1 | 118832.18
|  | ВСЕГО по позиции: |  |  |  |  | 118832.08 |  | 118832.18
195 | PETR-140279 | Краска интерьерная Текс Профи база А 4,5 л 1 875,65 = 1 875,65 / 1,00 | шт. | 101.2 | 1875.65 |  | 1 | 189815.78 | 1 | 189815.5
|  | ВСЕГО по позиции: |  |  |  |  | 189815.78 |  | 189815.5
196 | TKP | Стеклохолст, клей и армирующие материалы под окраску полный комплекс 200,72 = 200,72 / 1,00 | м2 | 1332.37 | 200.72 |  | 1 | 267433.31 | 1 | 267437.64
|  | ВСЕГО по позиции: |  |  |  |  | 267433.31 |  | 267437.64
197 | PETR-131619 | Шлифсетки, абразивы, валики, кисти, кюветы, малярные расходники 50,18 = 50,18 / 1,00 | м2 | 4090.42 | 50.18 |  | 1 | 205257.28 | 1 | 205260.6
|  | ВСЕГО по позиции: |  |  |  |  | 205257.28 |  | 205260.6
198 | PETR-977190 | Акустическая/минераловатная прокладка над потолком и в коробах 468,35 = 468,35 / 1,00 | м2 | 44.25 | 468.35 |  | 1 | 20724.49 | 1 | 20724.68
|  | ВСЕГО по позиции: |  |  |  |  | 20724.49 |  | 20724.68
199 | TKP | Потолочная система Armstrong/аналог с улучшенной плитой и подвесами 1 226,64 = 1 226,64 / 1,00 | м2 | 804.43 | 1226.64 |  | 1 | 986746.02 | 1 | 986747.69
|  | ВСЕГО по позиции: |  |  |  |  | 986746.02 |  | 986747.69
200 | PETR-1090568 | Подвесная система Armstrong: профили, подвесы, уголок, крепеж 579,87 = 579,87 / 1,00 | м2 | 804.43 | 579.87 |  | 1 | 466464.82 | 1 | 466462.54
|  | ВСЕГО по позиции: |  |  |  |  | 466464.82 |  | 466462.54
201 | PETR-612182 | Отделка порталов и проходных проемов: доборы, наличники, уголки, герметики 7 248,34 = 7 248,34 / 1,00 | компл. | 29.16 | 7248.34 |  | 1 | 211361.59 | 1 | 211361.58
|  | ВСЕГО по позиции: |  |  |  |  | 211361.59 |  | 211361.58
202 | PETR-148719 | Материалы усиления и ремонта проемов: уголок, смесь, анкера, сетка 3 902,95 = 3 902,95 / 1,00 | компл. | 66 | 3902.95 |  | 1 | 257594.7 | 1 | 257594.84
|  | ВСЕГО по позиции: |  |  |  |  | 257594.7 |  | 257594.84
203 | PETR-1060656 | Противопожарные и технические двери на границах блоков с фурнитурой 251 276,20 = 251 276,20 / 1,00 | компл. | 3 | 251276.2 |  | 1 | 753828.6 | 1 | 753828.61
|  | ВСЕГО по позиции: |  |  |  |  | 753828.6 |  | 753828.61
204 | PETR-740762 | Материалы ремонта оконных откосов: шпаклевка, уголки, грунт, краска 5 018,08 = 5 018,08 / 1,00 | компл. | 26.4 | 5018.08 |  | 1 | 132477.31 | 1 | 132477.34
|  | ВСЕГО по позиции: |  |  |  |  | 132477.31 |  | 132477.34
205 | PETR-667630 | Подоконник/накладка подоконника и торцевые элементы 2 007,23 = 2 007,23 / 1,00 | м.п. | 42.24 | 2007.23 |  | 1 | 84785.4 | 1 | 84785.5
|  | ВСЕГО по позиции: |  |  |  |  | 84785.4 |  | 84785.5
206 | PETR-684427 | Оконная фурнитура, ручки, регулировочные и герметизирующие материалы 2 453,28 = 2 453,28 / 1,00 | компл. | 25.2 | 2453.28 |  | 1 | 61822.66 | 1 | 61822.76
|  | ВСЕГО по позиции: |  |  |  |  | 61822.66 |  | 61822.76
207 | TKP | Замена/ремонт стеклопакетов, отливов, уплотнений и сложной оконной фурнитуры 20 629,89 = 20 629,89 / 1,00 | компл. | 51.45 | 20629.89 |  | 1 | 1061407.84 | 1 | 1061407.82
|  | ВСЕГО по позиции: |  |  |  |  | 1061407.84 |  | 1061407.82
208 | PETR-1075012 | Акриловый герметик, примыкания, трещины и швы под окраску 323,39 = 323,39 / 1,00 | шт. | 107.8 | 323.39 |  | 1 | 34861.44 | 1 | 34861.17
|  | ВСЕГО по позиции: |  |  |  |  | 34861.44 |  | 34861.17
209 | PETR-968886 | Жалюзи/рулонные шторы по оконным проемам 3 902,95 = 3 902,95 / 1,00 | м2 | 60.48 | 3902.95 |  | 1 | 236050.42 | 1 | 236050.54
|  | ВСЕГО по позиции: |  |  |  |  | 236050.42 |  | 236050.54
210 | PETR-613527 | Карнизы/потолочные шины и крепеж 1 338,15 = 1 338,15 / 1,00 | м.п. | 45.36 | 1338.15 |  | 1 | 60698.48 | 1 | 60698.71
|  | ВСЕГО по позиции: |  |  |  |  | 60698.48 |  | 60698.71
211 | PETR-810471 | Радиатор отопления/экран радиатора с комплектом подключения 20 629,89 = 20 629,89 / 1,00 | шт. | 35.7 | 20629.89 |  | 1 | 736487.07 | 1 | 736487.06
|  | ВСЕГО по позиции: |  |  |  |  | 736487.07 |  | 736487.06
212 | PETR-614795 | Термостатические клапаны, запорная арматура и воздухоотводчики отопления 4 683,54 = 4 683,54 / 1,00 | компл. | 68.2 | 4683.54 |  | 1 | 319417.43 | 1 | 319417.6
|  | ВСЕГО по позиции: |  |  |  |  | 319417.43 |  | 319417.6
213 | PETR-148982 | Трубы отопления, фитинги, изоляция и крепеж 724,83 = 724,83 / 1,00 | м.п. | 285.2 | 724.83 |  | 1 | 206721.52 | 1 | 206722.64
|  | ВСЕГО по позиции: |  |  |  |  | 206721.52 |  | 206722.64
214 | PETR-616826 | Кронштейны, крепеж и расходники для отопительных приборов 2 007,23 = 2 007,23 / 1,00 | компл. | 68.2 | 2007.23 |  | 1 | 136893.09 | 1 | 136893.26
|  | ВСЕГО по позиции: |  |  |  |  | 136893.09 |  | 136893.26
215 | TKP | Балансировочная арматура, промывка, опрессовка и теплоизоляция отопления 9 478,60 = 9 478,60 / 1,00 | компл. | 68.2 | 9478.6 |  | 1 | 646440.52 | 1 | 646440.38
|  | ВСЕГО по позиции: |  |  |  |  | 646440.52 |  | 646440.38
216 | PETR-106867 | Вентиляционные решетки/диффузоры для помещений 2 453,28 = 2 453,28 / 1,00 | шт. | 120.75 | 2453.28 |  | 1 | 296233.56 | 1 | 296234.06
|  | ВСЕГО по позиции: |  |  |  |  | 296233.56 |  | 296234.06
217 | PETR-101626 | Воздуховоды, фасонные части, клапаны и гибкие вставки 1 561,18 = 1 561,18 / 1,00 | м.п. | 821.21 | 1561.18 |  | 1 | 1282056.63 | 1 | 1282057.31
|  | ВСЕГО по позиции: |  |  |  |  | 1282056.63 |  | 1282057.31
218 | PETR-101626 | Крепеж, подвесы, изоляция и герметики вентиляционных трасс 468,35 = 468,35 / 1,00 | м.п. | 821.21 | 468.35 |  | 1 | 384613.7 | 1 | 384617.19
|  | ВСЕГО по позиции: |  |  |  |  | 384613.7 |  | 384617.19
219 | TKP | Противопожарные/обратные клапаны, дроссели и переходы вентиляции 4 683,54 = 4 683,54 / 1,00 | шт. | 100.8 | 4683.54 |  | 1 | 472100.83 | 1 | 472101.08
|  | ВСЕГО по позиции: |  |  |  |  | 472100.83 |  | 472101.08
220 | TKP | Приточная установка/бризер с фильтрами и комплектом монтажа 94 785,98 = 94 785,98 / 1,00 | шт. | 18.54 | 94785.98 |  | 1 | 1757332.07 | 1 | 1757332.05
|  | ВСЕГО по позиции: |  |  |  |  | 1757332.07 |  | 1757332.05
221 | TKP | Автоматика вентиляции: регуляторы, датчики, питание, кабель 20 072,32 = 20 072,32 / 1,00 | компл. | 37.8 | 20072.32 |  | 1 | 758733.7 | 1 | 758733.88
|  | ВСЕГО по позиции: |  |  |  |  | 758733.7 |  | 758733.88
222 | TKP | Шумоглушители, гибкие вставки, теплоизоляция и ревизионные люки вентиляции 10 593,73 = 10 593,73 / 1,00 | компл. | 37.8 | 10593.73 |  | 1 | 400442.99 | 1 | 400442.88
|  | ВСЕГО по позиции: |  |  |  |  | 400442.99 |  | 400442.88
223 | TKP | Центральная комплектация вентиляции: автоматика, клапаны, шумоглушители, ревизии 337 079,56 = 337 079,56 / 1,00 | компл. | 3 | 337079.56 |  | 1 | 1011238.68 | 1 | 1011238.68
|  | ВСЕГО по позиции: |  |  |  |  | 1011238.68 |  | 1011238.68
224 | TKP | Сплит-система/внутренний блок кондиционирования с базовым комплектом 72 483,40 = 72 483,40 / 1,00 | шт. | 22.66 | 72483.4 |  | 1 | 1642473.84 | 1 | 1642473.75
|  | ВСЕГО по позиции: |  |  |  |  | 1642473.84 |  | 1642473.75
225 | TKP | Наружный блок кондиционирования/мультисплит с крепежом 128 239,85 = 128 239,85 / 1,00 | шт. | 22.66 | 128239.85 |  | 1 | 2905915 | 1 | 2905915.09
|  | ВСЕГО по позиции: |  |  |  |  | 2905915 |  | 2905915.09
226 | TKP | Медная трасса кондиционирования, фреоновые трубы и теплоизоляция 2 062,99 = 2 062,99 / 1,00 | м.п. | 618.24 | 2062.99 |  | 1 | 1275422.94 | 1 | 1275422.29
|  | ВСЕГО по позиции: |  |  |  |  | 1275422.94 |  | 1275422.29
227 | PETR-103458 | Дренаж кондиционирования: труба, фитинги, помпа/обратный клапан 724,83 = 724,83 / 1,00 | м.п. | 618.24 | 724.83 |  | 1 | 448118.9 | 1 | 448121.35
|  | ВСЕГО по позиции: |  |  |  |  | 448118.9 |  | 448121.35
228 | TKP | Дренажная помпа кондиционера с датчиком и крепежом 20 629,89 = 20 629,89 / 1,00 | шт. | 48.3 | 20629.89 |  | 1 | 996423.69 | 1 | 996423.67
|  | ВСЕГО по позиции: |  |  |  |  | 996423.69 |  | 996423.67
229 | TKP | Алмазное бурение и гильзование проходок кондиционирования 7 248,34 = 7 248,34 / 1,00 | узел | 48.3 | 7248.34 |  | 1 | 350094.82 | 1 | 350094.8
|  | ВСЕГО по позиции: |  |  |  |  | 350094.82 |  | 350094.8
230 | TKP | Пусконаладка, вакуумирование, дозаправка и расходники кондиционирования 10 593,73 = 10 593,73 / 1,00 | компл. | 48.3 | 10593.73 |  | 1 | 511677.16 | 1 | 511677.02
|  | ВСЕГО по позиции: |  |  |  |  | 511677.16 |  | 511677.02
231 | TKP | Питание кондиционеров: автомат, кабель, коробка, маркировка 9 478,60 = 9 478,60 / 1,00 | компл. | 48.3 | 9478.6 |  | 1 | 457816.38 | 1 | 457816.28
|  | ВСЕГО по позиции: |  |  |  |  | 457816.38 |  | 457816.28
232 | PETR-143208 | Кронштейны, виброопоры, крепеж и расходники кондиционирования 7 248,34 = 7 248,34 / 1,00 | компл. | 50.6 | 7248.34 |  | 1 | 366766 | 1 | 366765.98
|  | ВСЕГО по позиции: |  |  |  |  | 366766 |  | 366765.98
233 | PETR-770855 | Кабель ГОСТКАБЕЛЬ ВВГнг(А)-LS 3х2,5 150,54 = 150,54 / 1,00 | м.п. | 2428.8 | 150.54 |  | 1 | 365631.55 | 1 | 365637.47
|  | ВСЕГО по позиции: |  |  |  |  | 365631.55 |  | 365637.47
234 | PETR-997026 | Кабель ВВГнг(А)-LS 3х1,5 94,79 = 94,79 / 1,00 | м.п. | 1680.8 | 94.79 |  | 1 | 159323.03 | 1 | 159316.27
|  | ВСЕГО по позиции: |  |  |  |  | 159323.03 |  | 159316.27
235 | PETR-660833 | Гофра, клипсы, кабельные стяжки, клеммы, расходники электромонтажа 105,94 = 105,94 / 1,00 | м.п. | 6881.6 | 105.94 |  | 1 | 729036.7 | 1 | 729017.92
|  | ВСЕГО по позиции: |  |  |  |  | 729036.7 |  | 729017.92
236 | PETR-128017 | Подрозетники, распределительные коробки, монтажные стаканы 312,24 = 312,24 / 1,00 | шт. | 614.9 | 312.24 |  | 1 | 191996.38 | 1 | 191994.02
|  | ВСЕГО по позиции: |  |  |  |  | 191996.38 |  | 191994.02
237 | PETR-128022 | Распределительные коробки, клеммники WAGO, DIN-рейки и маркировка линий 947,86 = 947,86 / 1,00 | компл. | 196.9 | 947.86 |  | 1 | 186633.63 | 1 | 186633.59
|  | ВСЕГО по позиции: |  |  |  |  | 186633.63 |  | 186633.59
238 | TKP | Розетка Systeme Electric/Legrand улучшенная 501,81 = 501,81 / 1,00 | шт. | 202.4 | 501.81 |  | 1 | 101566.34 | 1 | 101565.96
|  | ВСЕГО по позиции: |  |  |  |  | 101566.34 |  | 101565.96
239 | PETR-101691 | Выключатель одноклавишный/двухклавишный 289,93 = 289,93 / 1,00 | шт. | 105.6 | 289.93 |  | 1 | 30616.61 | 1 | 30616.99
|  | ВСЕГО по позиции: |  |  |  |  | 30616.61 |  | 30616.99
240 | PETR-655481 | Рамки, клавиши, суппорты, лицевые панели электроустановочных изделий 245,33 = 245,33 / 1,00 | компл. | 308 | 245.33 |  | 1 | 75561.64 | 1 | 75561.15
|  | ВСЕГО по позиции: |  |  |  |  | 75561.64 |  | 75561.15
241 | TKP | Светильник светодиодный 600х600 улучшенный 2 564,80 = 2 564,80 / 1,00 | шт. | 114.45 | 2564.8 |  | 1 | 293541.36 | 1 | 293541.03
|  | ВСЕГО по позиции: |  |  |  |  | 293541.36 |  | 293541.03
242 | PETR-106926 | Подключение оборудования: кабельные выводы, вилки, розетки силовые, наконечники 1 616,94 = 1 616,94 / 1,00 | точка | 143.85 | 1616.94 |  | 1 | 232596.82 | 1 | 232596.43
|  | ВСЕГО по позиции: |  |  |  |  | 232596.82 |  | 232596.43
243 | PETR-660888 | Питающие и магистральные кабели до щитов и нагрузок 245,33 = 245,33 / 1,00 | м.п. | 1242.45 | 245.33 |  | 1 | 304810.26 | 1 | 304808.29
|  | ВСЕГО по позиции: |  |  |  |  | 304810.26 |  | 304808.29
244 | PETR-141625 | Лоток кабельный с крышкой 1 059,37 = 1 059,37 / 1,00 | м.п. | 475.42 | 1059.37 |  | 1 | 503645.69 | 1 | 503646.97
|  | ВСЕГО по позиции: |  |  |  |  | 503645.69 |  | 503646.97
245 | PETR-1152906 | Подвесы, кронштейны, заземление и крепеж кабельных лотков 312,24 = 312,24 / 1,00 | м.п. | 475.42 | 312.24 |  | 1 | 148445.14 | 1 | 148443.32
|  | ВСЕГО по позиции: |  |  |  |  | 148445.14 |  | 148443.32
246 | PETR-997001 | Заземление и уравнивание потенциалов: провод, шины, наконечники, маркировка 267,63 = 267,63 / 1,00 | м.п. | 180.94 | 267.63 |  | 1 | 48424.97 | 1 | 48425.15
|  | ВСЕГО по позиции: |  |  |  |  | 48424.97 |  | 48425.15
247 | PETR-669259 | Распределительные щиты, автоматика, УЗО/дифавтоматы, клеммы и маркировка 413 410,66 = 413 410,66 / 1,00 | компл. | 3 | 413410.66 |  | 1 | 1240231.98 | 1 | 1240231.99
|  | ВСЕГО по позиции: |  |  |  |  | 1240231.98 |  | 1240231.99
248 | TKP | ИБП/стабилизация, резервное питание слаботочных и инженерных систем 113 812,50 = 113 812,50 / 1,00 | компл. | 3 | 113812.5 |  | 1 | 341437.5 | 1 | 341437.51
|  | ВСЕГО по позиции: |  |  |  |  | 341437.5 |  | 341437.51
249 | PETR-636354 | Кабель КПСЭнг(А)-FRLS для ОПС 83,63 = 83,63 / 1,00 | м.п. | 2134 | 83.63 |  | 1 | 178466.42 | 1 | 178476.42
|  | ВСЕГО по позиции: |  |  |  |  | 178466.42 |  | 178476.42
250 | PETR-995292 | Извещатели пожарные, оповещатели, ручные извещатели 1 672,69 = 1 672,69 / 1,00 | шт. | 203.7 | 1672.69 |  | 1 | 340726.95 | 1 | 340727.72
|  | ВСЕГО по позиции: |  |  |  |  | 340726.95 |  | 340727.72
251 | PETR-1005516 | Извещатель пожарный ручной с коробкой и крепежом 2 007,23 = 2 007,23 / 1,00 | шт. | 102.9 | 2007.23 |  | 1 | 206543.97 | 1 | 206544.22
|  | ВСЕГО по позиции: |  |  |  |  | 206543.97 |  | 206544.22
252 | PETR-1168009 | Оповещатель звуковой/светозвуковой пожарный 2 676,31 = 2 676,31 / 1,00 | шт. | 100.8 | 2676.31 |  | 1 | 269772.05 | 1 | 269772.05
|  | ВСЕГО по позиции: |  |  |  |  | 269772.05 |  | 269772.05
253 | PETR-1085113 | Клеммы, коробки, изоляторы КЗ, маркировка и крепеж пожарной сигнализации 105,94 = 105,94 / 1,00 | м.п. | 1067 | 105.94 |  | 1 | 113037.98 | 1 | 113035.07
|  | ВСЕГО по позиции: |  |  |  |  | 113037.98 |  | 113035.07
254 | PETR-614369 | ППКП, блоки питания, АКБ, модули, шкаф и общесистемная комплектация ПС 306 759,88 = 306 759,88 / 1,00 | компл. | 3 | 306759.88 |  | 1 | 920279.64 | 1 | 920279.64
|  | ВСЕГО по позиции: |  |  |  |  | 920279.64 |  | 920279.64
255 | PETR-1164986 | Светильник аварийного освещения с аккумулятором 3 902,95 = 3 902,95 / 1,00 | шт. | 54.6 | 3902.95 |  | 1 | 213101.07 | 1 | 213101.18
|  | ВСЕГО по позиции: |  |  |  |  | 213101.07 |  | 213101.18
256 | PETR-661275 | Световое табло Выход/эвакуационный указатель 3 122,36 = 3 122,36 / 1,00 | шт. | 29.4 | 3122.36 |  | 1 | 91797.38 | 1 | 91797.43
|  | ВСЕГО по позиции: |  |  |  |  | 91797.38 |  | 91797.43
257 | PETR-1024222 | Огнетушители, кронштейны, знаки, планы эвакуации и пиктограммы 98 745,58 = 98 745,58 / 1,00 | компл. | 3 | 98745.58 |  | 1 | 296236.74 | 1 | 296236.75
|  | ВСЕГО по позиции: |  |  |  |  | 296236.74 |  | 296236.75
258 | PETR-1212451 | СОУЭ: оповещатели, табло Выход, ручные извещатели, БП/АКБ 3 568,41 = 3 568,41 / 1,00 | шт. | 100.8 | 3568.41 |  | 1 | 359695.73 | 1 | 359696.06
|  | ВСЕГО по позиции: |  |  |  |  | 359695.73 |  | 359696.06
259 | PETR-907825 | Кабель UTP/FTP cat.6 для СКС 50,18 = 50,18 / 1,00 | м.п. | 3399 | 50.18 |  | 1 | 170561.82 | 1 | 170564.58
|  | ВСЕГО по позиции: |  |  |  |  | 170561.82 |  | 170564.58
260 | PETR-1146195 | СКС порт: keystone, faceplate, патч-панель, патч-корды, маркировка 2 007,23 = 2 007,23 / 1,00 | порт | 108.15 | 2007.23 |  | 1 | 217081.92 | 1 | 217082.19
|  | ВСЕГО по позиции: |  |  |  |  | 217081.92 |  | 217082.19
261 | TKP | Охранная сигнализация: датчики, магнитоконтакты, тревожные кнопки 1 895,72 = 1 895,72 / 1,00 | шт. | 81.9 | 1895.72 |  | 1 | 155259.47 | 1 | 155259.43
|  | ВСЕГО по позиции: |  |  |  |  | 155259.47 |  | 155259.43
262 | PETR-133802 | Кабель охранной сигнализации 72,48 = 72,48 / 1,00 | м.п. | 1716 | 72.48 |  | 1 | 124375.68 | 1 | 124381.51
|  | ВСЕГО по позиции: |  |  |  |  | 124375.68 |  | 124381.51
263 | PETR-1146195 | Коробки, коннекторы, патч-модули и крепеж для ОПС/СКС 78,06 = 78,06 / 1,00 | м.п. | 6182 | 78.06 |  | 1 | 482566.92 | 1 | 482561
|  | ВСЕГО по позиции: |  |  |  |  | 482566.92 |  | 482561
264 | PETR-614367 | Активное оборудование ОПС/СКС, шкаф/кросс, блоки питания, коммутация 402 515,83 = 402 515,83 / 1,00 | компл. | 3 | 402515.83 |  | 1 | 1207547.49 | 1 | 1207547.49
|  | ВСЕГО по позиции: |  |  |  |  | 1207547.49 |  | 1207547.49
265 | TKP | Wi-Fi точка доступа, PoE-питание и монтажный комплект 18 399,63 = 18 399,63 / 1,00 | шт. | 40.95 | 18399.63 |  | 1 | 753464.85 | 1 | 753464.9
|  | ВСЕГО по позиции: |  |  |  |  | 753464.85 |  | 753464.9
266 | TKP | IP-камера видеонаблюдения с монтажной коробкой и крепежом 20 629,89 = 20 629,89 / 1,00 | шт. | 32.55 | 20629.89 |  | 1 | 671502.92 | 1 | 671502.91
|  | ВСЕГО по позиции: |  |  |  |  | 671502.92 |  | 671502.91
267 | PETR-1004065 | СКУД: считыватель, контроллер, кнопка выхода, замок и БП 46 835,43 = 46 835,43 / 1,00 | компл. | 8.4 | 46835.43 |  | 1 | 393417.61 | 1 | 393417.57
|  | ВСЕГО по позиции: |  |  |  |  | 393417.61 |  | 393417.57
268 | TKP | СКУД внутренней двери: электрозамок, считыватель, кнопка, БП и кабель 53 526,20 = 53 526,20 / 1,00 | компл. | 29.4 | 53526.2 |  | 1 | 1573670.28 | 1 | 1573670.28
|  | ВСЕГО по позиции: |  |  |  |  | 1573670.28 |  | 1573670.28
269 | TKP | Слаботочный шкаф/стойка, патч-панели, органайзеры и коммутация 94 785,98 = 94 785,98 / 1,00 | компл. | 3.04 | 94785.98 |  | 1 | 288149.38 | 1 | 288149.38
|  | ВСЕГО по позиции: |  |  |  |  | 288149.38 |  | 288149.38
270 | TKP | PoE-коммутаторы, маршрутизатор, контроллер Wi-Fi и ИБП сети 105 937,27 = 105 937,27 / 1,00 | компл. | 3.54 | 105937.27 |  | 1 | 375017.94 | 1 | 375017.94
|  | ВСЕГО по позиции: |  |  |  |  | 375017.94 |  | 375017.94
271 | TKP | NVR/видеорегистратор, HDD, мониторинг и коммутация CCTV 86 980,08 = 86 980,08 / 1,00 | компл. | 1.58 | 86980.08 |  | 1 | 137428.53 | 1 | 137428.52
|  | ВСЕГО по позиции: |  |  |  |  | 137428.53 |  | 137428.52
272 | TKP | СКУД на входные группы: контроллеры, считыватели, замки, кнопки, БП 165 364,26 = 165 364,26 / 1,00 | компл. | 3 | 165364.26 |  | 1 | 496092.78 | 1 | 496092.78
|  | ВСЕГО по позиции: |  |  |  |  | 496092.78 |  | 496092.78
273 | PETR-141622 | Лотки, магистральная гофра, гильзы, противопожарная заделка и крепеж трасс 317 654,72 = 317 654,72 / 1,00 | компл. | 3 | 317654.72 |  | 1 | 952964.16 | 1 | 952964.17
|  | ВСЕГО по позиции: |  |  |  |  | 952964.16 |  | 952964.17
274 | PETR-631805 | Саморезы, дюбели, анкеры, подвесы, соединители 2 787,82 = 2 787,82 / 1,00 | компл. | 103.4 | 2787.82 |  | 1 | 288260.59 | 1 | 288260.89
|  | ВСЕГО по позиции: |  |  |  |  | 288260.59 |  | 288260.89
275 | PETR-687523 | Пена монтажная, клей-пена, герметики общестроительные 669,08 = 669,08 / 1,00 | шт. | 103.4 | 669.08 |  | 1 | 69182.87 | 1 | 69182.61
|  | ВСЕГО по позиции: |  |  |  |  | 69182.87 |  | 69182.61
276 | PETR-106867 | Грязезащитное покрытие/решетка входной зоны 9 478,60 = 9 478,60 / 1,00 | м2 | 43.46 | 9478.6 |  | 1 | 411939.96 | 1 | 411939.87
|  | ВСЕГО по позиции: |  |  |  |  | 411939.96 |  | 411939.87
277 | TKP | Таблички помещений, навигация, пиктограммы и крепеж 1 059,37 = 1 059,37 / 1,00 | компл. | 94 | 1059.37 |  | 1 | 99580.78 | 1 | 99581.03
|  | ВСЕГО по позиции: |  |  |  |  | 99580.78 |  | 99581.03
278 | PETR-1028701 | Финишная уборка: химия, салфетки, пленка снятия, пылесборники, ветошь 105,94 = 105,94 / 1,00 | м2 | 1440.5 | 105.94 |  | 1 | 152606.57 | 1 | 152602.64
|  | ВСЕГО по позиции: |  |  |  |  | 152606.57 |  | 152602.64
279 | PETR-1063134 | Бирки, кабельные маркеры, схемы, протоколы и материалы исполнительной документации 5 018,08 = 5 018,08 / 1,00 | компл. | 4.7 | 5018.08 |  | 1 | 23584.98 | 1 | 23584.98
|  | ВСЕГО по позиции: |  |  |  |  | 23584.98 |  | 23584.98
280 | TKP | Доставка, разгрузка, подъем и внутриплощадочное перемещение материалов 3 191 917,04 = 3 191 917,04 / 1,00 | компл. | 3 | 3191917.04 |  | 1 | 9575751.12 | 1 | 9575751.12
|  | ВСЕГО по позиции: |  |  |  |  | 9575751.12 |  | 9575751.12
281 | TKP | Резерв на мелкие материалы и позиции без проекта 6 383 834,10 = 6 383 834,10 / 1,00 | компл. | 3 | 6383834.1 |  | 1 | 19151502.3 | 1 | 19151502.29
|  | ВСЕГО по позиции: |  |  |  |  | 19151502.3 |  | 19151502.29
282 | TKP | Дверь межкомнатная усиленная с отделкой под объект 10 593,73 = 10 593,73 / 1,00 | шт. | 34.65 | 10593.73 |  | 1 | 367072.74 | 1 | 367072.64
|  | ВСЕГО по позиции: |  |  |  |  | 367072.74 |  | 367072.64
283 | TKP | Коробка, доборы, наличники, петли, ручки, замки полный комплект 12 266,42 = 12 266,42 / 1,00 | компл. | 34.65 | 12266.42 |  | 1 | 425031.45 | 1 | 425031.48
|  | ВСЕГО по позиции: |  |  |  |  | 425031.45 |  | 425031.48
284 | TKP | Порожки и переходные профили усиленные 1 672,69 = 1 672,69 / 1,00 | шт. | 34.65 | 1672.69 |  | 1 | 57958.71 | 1 | 57958.84
|  | ВСЕГО по позиции: |  |  |  |  | 57958.71 |  | 57958.84
285 | PETR-664867 | Доводчик, ограничитель, уплотнители и стопоры дверей 4 683,54 = 4 683,54 / 1,00 | компл. | 34.65 | 4683.54 |  | 1 | 162284.66 | 1 | 162284.75
|  | ВСЕГО по позиции: |  |  |  |  | 162284.66 |  | 162284.75
286 | TKP | Усиленная дверная фурнитура: замки, цилиндры, доводчики, ограничители 10 593,73 = 10 593,73 / 1,00 | компл. | 34.65 | 10593.73 |  | 1 | 367072.74 | 1 | 367072.64
|  | ВСЕГО по позиции: |  |  |  |  | 367072.74 |  | 367072.64
287 | PETR-633110 | Стеллажи/полки кладовых и служебных помещений с крепежом 5 018,08 = 5 018,08 / 1,00 | м.п. | 27.29 | 5018.08 |  | 1 | 136943.4 | 1 | 136943.44
|  | ВСЕГО по позиции: |  |  |  |  | 136943.4 |  | 136943.44
288 | PETR-997147 | Гидроизоляция обмазочная для санузлов 289,93 = 289,93 / 1,00 | кг | 699.6 | 289.93 |  | 1 | 202835.03 | 1 | 202837.53
|  | ВСЕГО по позиции: |  |  |  |  | 202835.03 |  | 202837.53
289 | PETR-680020 | Лента гидроизоляционная для углов и примыканий 178,42 = 178,42 / 1,00 | м.п. | 288.58 | 178.42 |  | 1 | 51488.44 | 1 | 51488.64
|  | ВСЕГО по позиции: |  |  |  |  | 51488.44 |  | 51488.64
290 | PETR-605181 | Манжеты, углы и узлы гидроизоляции труб/трапов 1 059,37 = 1 059,37 / 1,00 | компл. | 56.1 | 1059.37 |  | 1 | 59430.66 | 1 | 59430.81
|  | ВСЕГО по позиции: |  |  |  |  | 59430.66 |  | 59430.81
291 | PETR-1175943 | Керамогранит технический/матовый недорогой 1 059,37 = 1 059,37 / 1,00 | м2 | 326.31 | 1059.37 |  | 1 | 345683.02 | 1 | 345683.91
|  | ВСЕГО по позиции: |  |  |  |  | 345683.02 |  | 345683.91
292 | PETR-114585 | Клей для плитки Ceresit CM 11 25 кг 690,26 = 690,26 / 1,00 | меш. | 78.1 | 690.26 |  | 1 | 53909.31 | 1 | 53909.69
|  | ВСЕГО по позиции: |  |  |  |  | 53909.31 |  | 53909.69
293 | PETR-102870 | Затирка Ceresit CE 40 Aquastatic 2 кг 864,23 = 864,23 / 1,00 | шт. | 74.8 | 864.23 |  | 1 | 64644.4 | 1 | 64644.04
|  | ВСЕГО по позиции: |  |  |  |  | 64644.4 |  | 64644.04
294 | PETR-824931 | СВП, крестики, профили примыкания, уголки и расходники для плитки 200,72 = 200,72 / 1,00 | м2 | 526.84 | 200.72 |  | 1 | 105747.32 | 1 | 105749.04
|  | ВСЕГО по позиции: |  |  |  |  | 105747.32 |  | 105749.04
295 | PETR-138069 | Шпаклевка цементная Weber.vetonit VH 20 кг 972,39 = 972,39 / 1,00 | меш. | 27.5 | 972.39 |  | 1 | 26740.73 | 1 | 26740.8
|  | ВСЕГО по позиции: |  |  |  |  | 26740.73 |  | 26740.8
296 | PETR-684418 | Герметик санитарный силиконовый 724,83 = 724,83 / 1,00 | шт. | 38.5 | 724.83 |  | 1 | 27905.96 | 1 | 27906.11
|  | ВСЕГО по позиции: |  |  |  |  | 27905.96 |  | 27906.11
297 | PETR-1096374 | Пароизоляция, мембрана, уплотнительные ленты потолков мокрых зон 105,94 = 105,94 / 1,00 | м2 | 82.55 | 105.94 |  | 1 | 8745.35 | 1 | 8745.12
|  | ВСЕГО по позиции: |  |  |  |  | 8745.35 |  | 8745.12
298 | PETR-101932 | Гипсокартон Knauf влагостойкий 2500х1200х12,5 мм 631,16 = 631,16 / 1,00 | лист | 55 | 631.16 |  | 1 | 34713.8 | 1 | 34713.97
|  | ВСЕГО по позиции: |  |  |  |  | 34713.8 |  | 34713.97
299 | PETR-106477 | Профиль потолочный Knauf 60х27 мм 4 м 537,49 = 537,49 / 1,00 | шт. | 83.6 | 537.49 |  | 1 | 44934.16 | 1 | 44934.35
|  | ВСЕГО по позиции: |  |  |  |  | 44934.16 |  | 44934.35
300 | PETR-106483 | Профиль направляющий Knauf 27х28 мм 3 м 243,10 = 243,10 / 1,00 | шт. | 67.1 | 243.1 |  | 1 | 16312.01 | 1 | 16311.89
|  | ВСЕГО по позиции: |  |  |  |  | 16312.01 |  | 16311.89
301 | PETR-1061370 | Подвесы, соединители, саморезы, лента, шпаклевка швов ГКЛ 691,38 = 691,38 / 1,00 | м2 | 135.3 | 691.38 |  | 1 | 93543.71 | 1 | 93543.73
|  | ВСЕГО по позиции: |  |  |  |  | 93543.71 |  | 93543.73
302 | TKP | Материалы финишной подготовки и окраски потолков полный комплекс 401,45 = 401,45 / 1,00 | м2 | 135.3 | 401.45 |  | 1 | 54316.19 | 1 | 54315.71
|  | ВСЕГО по позиции: |  |  |  |  | 54316.19 |  | 54315.71
303 | PETR-776007 | Ревизионные люки и сервисные элементы потолков/коробов 3 902,95 = 3 902,95 / 1,00 | шт. | 17.85 | 3902.95 |  | 1 | 69667.66 | 1 | 69667.69
|  | ВСЕГО по позиции: |  |  |  |  | 69667.66 |  | 69667.69
304 | PETR-133217 | Скрытый ревизионный люк под плитку с крепежом 7 248,34 = 7 248,34 / 1,00 | шт. | 17.85 | 7248.34 |  | 1 | 129382.87 | 1 | 129382.86
|  | ВСЕГО по позиции: |  |  |  |  | 129382.87 |  | 129382.86
305 | PETR-1079892 | Трап/сливной узел с гидрозатвором и комплектом подключения 5 018,08 = 5 018,08 / 1,00 | компл. | 14.85 | 5018.08 |  | 1 | 74518.49 | 1 | 74518.51
|  | ВСЕГО по позиции: |  |  |  |  | 74518.49 |  | 74518.51
306 | PETR-143200 | Труба PPR/металлопластик для ХВС/ГВС 200,72 = 200,72 / 1,00 | м.п. | 321.2 | 200.72 |  | 1 | 64471.26 | 1 | 64472.31
|  | ВСЕГО по позиции: |  |  |  |  | 64471.26 |  | 64472.31
307 | PETR-108328 | Канализационные трубы, отводы, тройники, ревизии 724,83 = 724,83 / 1,00 | м.п. | 149.49 | 724.83 |  | 1 | 108354.84 | 1 | 108355.43
|  | ВСЕГО по позиции: |  |  |  |  | 108354.84 |  | 108355.43
308 | PETR-109192 | Хомуты, теплоизоляция труб, крепеж и маркировка трубопроводов 200,72 = 200,72 / 1,00 | м.п. | 470.69 | 200.72 |  | 1 | 94476.9 | 1 | 94478.43
|  | ВСЕГО по позиции: |  |  |  |  | 94476.9 |  | 94478.43
309 | PETR-685041 | Краны шаровые, фильтры, коллекторы, подводка 3 902,95 = 3 902,95 / 1,00 | компл. | 53.9 | 3902.95 |  | 1 | 210369 | 1 | 210369.12
|  | ВСЕГО по позиции: |  |  |  |  | 210369 |  | 210369.12
310 | PETR-666318 | Сифоны, гибкая подводка, манжеты, трапы, крепеж сантехники 4 683,54 = 4 683,54 / 1,00 | компл. | 53.9 | 4683.54 |  | 1 | 252442.81 | 1 | 252442.94
|  | ВСЕГО по позиции: |  |  |  |  | 252442.81 |  | 252442.94
311 | PETR-1067309 | Фильтры грубой/тонкой очистки, редукторы и манометры 9 478,60 = 9 478,60 / 1,00 | компл. | 18.7 | 9478.6 |  | 1 | 177249.82 | 1 | 177249.78
|  | ВСЕГО по позиции: |  |  |  |  | 177249.82 |  | 177249.78
312 | TKP | Система защиты от протечек: датчики, краны, контроллер и питание 31 223,62 = 31 223,62 / 1,00 | компл. | 30.45 | 31223.62 |  | 1 | 950759.23 | 1 | 950759.13
|  | ВСЕГО по позиции: |  |  |  |  | 950759.23 |  | 950759.13
313 | TKP | Коллекторный шкаф, коллекторы ХВС/ГВС, расходомеры и крепеж 26 763,10 = 26 763,10 / 1,00 | компл. | 24.73 | 26763.1 |  | 1 | 661851.46 | 1 | 661851.46
|  | ВСЕГО по позиции: |  |  |  |  | 661851.46 |  | 661851.46
314 | PETR-1020331 | Ревизии, прочистки, трапы и обратные клапаны канализации 5 352,62 = 5 352,62 / 1,00 | компл. | 31.9 | 5352.62 |  | 1 | 170748.58 | 1 | 170748.58
|  | ВСЕГО по позиции: |  |  |  |  | 170748.58 |  | 170748.58
315 | PETR-877760 | Полотенцесушитель/электросушитель с комплектом подключения 18 957,20 = 18 957,20 / 1,00 | шт. | 11.06 | 18957.2 |  | 1 | 209666.63 | 1 | 209666.59
|  | ВСЕГО по позиции: |  |  |  |  | 209666.63 |  | 209666.59
316 | PETR-682853 | Раковина Cersanit/аналог 50-55 см 5 575,65 = 5 575,65 / 1,00 | шт. | 8.4 | 5575.65 |  | 1 | 46835.46 | 1 | 46835.42
|  | ВСЕГО по позиции: |  |  |  |  | 46835.46 |  | 46835.42
317 | PETR-978057 | Зеркало санитарное с крепежом 7 248,34 = 7 248,34 / 1,00 | шт. | 8.4 | 7248.34 |  | 1 | 60886.06 | 1 | 60886.05
|  | ВСЕГО по позиции: |  |  |  |  | 60886.06 |  | 60886.05
318 | PETR-1149503 | Дозаторы, держатели, крючки, ершики и санитарные аксессуары 5 798,67 = 5 798,67 / 1,00 | компл. | 8.4 | 5798.67 |  | 1 | 48708.83 | 1 | 48708.84
|  | ВСЕГО по позиции: |  |  |  |  | 48708.83 |  | 48708.84
319 | PETR-788014 | Электросушилка для рук/диспенсер полотенец с крепежом 10 593,73 = 10 593,73 / 1,00 | шт. | 8.4 | 10593.73 |  | 1 | 88987.33 | 1 | 88987.31
|  | ВСЕГО по позиции: |  |  |  |  | 88987.33 |  | 88987.31
320 | PETR-686249 | Смеситель Iddis Bild хром 6 679,62 = 6 679,62 / 1,00 | шт. | 10.5 | 6679.62 |  | 1 | 70136.01 | 1 | 70136.05
|  | ВСЕГО по позиции: |  |  |  |  | 70136.01 |  | 70136.05
321 | PETR-1023898 | Вытяжной вентилятор/канальный вентилятор для мокрых зон и кухонь 8 363,47 = 8 363,47 / 1,00 | шт. | 30.45 | 8363.47 |  | 1 | 254667.66 | 1 | 254667.62
|  | ВСЕГО по позиции: |  |  |  |  | 254667.66 |  | 254667.62
322 | PETR-1020291 | Решетки вентиляционные, вентиляторы, воздуховоды 2 787,82 = 2 787,82 / 1,00 | компл. | 30.45 | 2787.82 |  | 1 | 84889.12 | 1 | 84889.21
|  | ВСЕГО по позиции: |  |  |  |  | 84889.12 |  | 84889.21
323 | PETR-1005505 | Коробка уравнивания потенциалов и комплект подключений мокрых зон 4 237,49 = 4 237,49 / 1,00 | компл. | 25.2 | 4237.49 |  | 1 | 106784.75 | 1 | 106784.77
|  | ВСЕГО по позиции: |  |  |  |  | 106784.75 |  | 106784.77
324 | PETR-142793 | Унитаз компакт Cersanit Just 031 9 132,91 = 9 132,91 / 1,00 | шт. | 8.4 | 9132.91 |  | 1 | 76716.44 | 1 | 76716.43
|  | ВСЕГО по позиции: |  |  |  |  | 76716.44 |  | 76716.43
325 | TKP | Сантехнические перегородки, экраны и крепеж 20 629,89 = 20 629,89 / 1,00 | компл. | 7.42 | 20629.89 |  | 1 | 153073.78 | 1 | 153073.78
|  | ВСЕГО по позиции: |  |  |  |  | 153073.78 |  | 153073.78
326 | PETR-950504 | Фасады/двери встроенного шкафа с направляющими и фурнитурой 20 072,33 = 20 072,33 / 1,00 | компл. | 7.35 | 20072.33 |  | 1 | 147531.63 | 1 | 147531.59
|  | ВСЕГО по позиции: |  |  |  |  | 147531.63 |  | 147531.59
327 | PETR-633108 | Полки, штанги, направляющие и крепеж встроенного шкафа 10 593,73 = 10 593,73 / 1,00 | компл. | 7.35 | 10593.73 |  | 1 | 77863.92 | 1 | 77863.89
|  | ВСЕГО по позиции: |  |  |  |  | 77863.92 |  | 77863.89
328 | PETR-1025727 | Водонагреватель/бойлер с группой безопасности и крепежом 31 223,62 = 31 223,62 / 1,00 | шт. | 2.65 | 31223.62 |  | 1 | 82742.59 | 1 | 82742.58
|  | ВСЕГО по позиции: |  |  |  |  | 82742.59 |  | 82742.58
329 | PETR-1046433 | Кухонная мойка с сифоном, выпуском и крепежом 16 169,37 = 16 169,37 / 1,00 | компл. | 4.2 | 16169.37 |  | 1 | 67911.35 | 1 | 67911.37
|  | ВСЕГО по позиции: |  |  |  |  | 67911.35 |  | 67911.37
330 | PETR-143465 | Кухонные подключения: фильтр, гибкая подводка, краны, герметизация 10 593,73 = 10 593,73 / 1,00 | компл. | 4.2 | 10593.73 |  | 1 | 44493.67 | 1 | 44493.65
|  | ВСЕГО по позиции: |  |  |  |  | 44493.67 |  | 44493.65
331 | PETR-1079892 | Кухонная вытяжка/зонт и комплект подключения к вентиляции 24 532,84 = 24 532,84 / 1,00 | компл. | 5.25 | 24532.84 |  | 1 | 128797.41 | 1 | 128797.42
|  | ВСЕГО по позиции: |  |  |  |  | 128797.41 |  | 128797.42
332 | PETR-109146 | Жироуловитель/фильтр, обратный клапан и кухонные вентиляционные переходы 9 478,60 = 9 478,60 / 1,00 | компл. | 5.25 | 9478.6 |  | 1 | 49762.65 | 1 | 49762.64
|  | ВСЕГО по позиции: |  |  |  |  | 49762.65 |  | 49762.64
333 | PETR-1070403 | Точки подключения кухонного/технологического оборудования 3 902,95 = 3 902,95 / 1,00 | точка | 13.65 | 3902.95 |  | 1 | 53275.27 | 1 | 53275.3
|  | ВСЕГО по позиции: |  |  |  |  | 53275.27 |  | 53275.3
334 | TKP | Грунт премиальный глубокого проникновения Ceresit/Knauf 289,93 = 289,93 / 1,00 | л | 342.8 | 289.93 |  | 1 | 99388 | 1 | 99389.23
|  | ВСЕГО по позиции: |  |  |  |  | 99388 |  | 99389.23
335 | PETR-148490 | Ровнитель Weber.vetonit 3000 1 512,12 = 1 512,12 / 1,00 | меш. | 277.2 | 1512.12 |  | 1 | 419159.66 | 1 | 419158.32
|  | ВСЕГО по позиции: |  |  |  |  | 419159.66 |  | 419158.32
336 | TKP | Инженерная доска/кварцвинил премиум-класса для VIP помещений 6 913,80 = 6 913,80 / 1,00 | м2 | 555.06 | 6913.8 |  | 1 | 3837573.83 | 1 | 3837574.29
|  | ВСЕГО по позиции: |  |  |  |  | 3837573.83 |  | 3837574.29
337 | TKP | Премиальная подложка/клей/подготовка под инженерную доску и кварцвинил 1 338,15 = 1 338,15 / 1,00 | м2 | 555.06 | 1338.15 |  | 1 | 742753.54 | 1 | 742756.31
|  | ВСЕГО по позиции: |  |  |  |  | 742753.54 |  | 742756.31
338 | TKP | Плинтус скрытого монтажа/шпонированный с комплектующими VIP 2 676,31 = 2 676,31 / 1,00 | м.п. | 395.58 | 2676.31 |  | 1 | 1058694.71 | 1 | 1058694.71
|  | ВСЕГО по позиции: |  |  |  |  | 1058694.71 |  | 1058694.71
339 | TKP | Штукатурка гипсовая Knauf Ротбанд/МП 75 премиум-класс 869,80 = 869,80 / 1,00 | меш. | 171.6 | 869.8 |  | 1 | 149257.68 | 1 | 149257.81
|  | ВСЕГО по позиции: |  |  |  |  | 149257.68 |  | 149257.81
340 | TKP | Декоративная отделка стен VIP: панели, молдинги, шпон/обои и клеи 8 698,01 = 8 698,01 / 1,00 | м2 | 352.34 | 8698.01 |  | 1 | 3064656.84 | 1 | 3064655.96
|  | ВСЕГО по позиции: |  |  |  |  | 3064656.84 |  | 3064655.96
341 | TKP | Шпатлевка финишная премиальная Danogips/Sheetrock 17 л 4 683,54 = 4 683,54 / 1,00 | ведро | 82.5 | 4683.54 |  | 1 | 386392.05 | 1 | 386392.26
|  | ВСЕГО по позиции: |  |  |  |  | 386392.05 |  | 386392.26
342 | TKP | Краска моющаяся премиальная Little Greene/Farrow & Ball/Dulux Diamond 9 л 31 223,62 = 31 223,62 / 1,00 | шт. | 41.8 | 31223.62 |  | 1 | 1305147.32 | 1 | 1305147.18
|  | ВСЕГО по позиции: |  |  |  |  | 1305147.32 |  | 1305147.18
343 | TKP | Стеклохолст премиальный, клей и армирующие материалы под окраску VIP 401,45 = 401,45 / 1,00 | м2 | 1363.49 | 401.45 |  | 1 | 547373.06 | 1 | 547368.29
|  | ВСЕГО по позиции: |  |  |  |  | 547373.06 |  | 547368.29
344 | TKP | Акустическая минераловатная прокладка премиальная над потолком VIP 947,86 = 947,86 / 1,00 | м2 | 154.49 | 947.86 |  | 1 | 146434.89 | 1 | 146434.86
|  | ВСЕГО по позиции: |  |  |  |  | 146434.89 |  | 146434.86
345 | TKP | Акустические панели премиальные для залов, кабинетов и переговорных VIP 10 593,73 = 10 593,73 / 1,00 | м2 | 54.08 | 10593.73 |  | 1 | 572908.92 | 1 | 572908.76
|  | ВСЕГО по позиции: |  |  |  |  | 572908.92 |  | 572908.76
346 | TKP | Гипсокартон Knauf Сапфир/акустический усиленный 2500х1200х12,5 мм 1 616,94 = 1 616,94 / 1,00 | лист | 235.4 | 1616.94 |  | 1 | 380627.68 | 1 | 380627.04
|  | ВСЕГО по позиции: |  |  |  |  | 380627.68 |  | 380627.04
347 | TKP | Профиль потолочный Knauf усиленный 60х27 мм 4 м 724,83 = 724,83 / 1,00 | шт. | 371.8 | 724.83 |  | 1 | 269491.79 | 1 | 269493.27
|  | ВСЕГО по позиции: |  |  |  |  | 269491.79 |  | 269493.27
348 | TKP | Профиль направляющий Knauf усиленный 27х28 мм 3 м 356,84 = 356,84 / 1,00 | шт. | 191.4 | 356.84 |  | 1 | 68299.18 | 1 | 68299.43
|  | ВСЕГО по позиции: |  |  |  |  | 68299.18 |  | 68299.43
349 | TKP | Подвесы, соединители, виброподвесы, саморезы, лента и шпаклевка швов VIP 1 505,42 = 1 505,42 / 1,00 | м2 | 644.82 | 1505.42 |  | 1 | 970724.92 | 1 | 970727.75
|  | ВСЕГО по позиции: |  |  |  |  | 970724.92 |  | 970727.75
350 | TKP | Материалы премиальной финишной подготовки и окраски потолков VIP 869,80 = 869,80 / 1,00 | м2 | 644.82 | 869.8 |  | 1 | 560864.44 | 1 | 560864.92
|  | ВСЕГО по позиции: |  |  |  |  | 560864.44 |  | 560864.92
351 | TKP | Ревизионный люк скрытого монтажа премиальный 9 478,60 = 9 478,60 / 1,00 | шт. | 37.8 | 9478.6 |  | 1 | 358291.08 | 1 | 358291
|  | ВСЕГО по позиции: |  |  |  |  | 358291.08 |  | 358291
352 | TKP | Дверь межкомнатная премиальная шпонированная/эмаль с полотном и коробом 46 835,42 = 46 835,42 / 1,00 | шт. | 29.4 | 46835.42 |  | 1 | 1376961.35 | 1 | 1376961.49
|  | ВСЕГО по позиции: |  |  |  |  | 1376961.35 |  | 1376961.49
353 | TKP | Коробка, скрытые петли, доборы, наличники и замки премиум VIP 28 993,36 = 28 993,36 / 1,00 | компл. | 29.4 | 28993.36 |  | 1 | 852404.78 | 1 | 852404.73
|  | ВСЕГО по позиции: |  |  |  |  | 852404.78 |  | 852404.73
354 | TKP | Порожки и переходные профили скрытого/латунного исполнения VIP 4 237,49 = 4 237,49 / 1,00 | шт. | 29.4 | 4237.49 |  | 1 | 124582.21 | 1 | 124582.23
|  | ВСЕГО по позиции: |  |  |  |  | 124582.21 |  | 124582.23
355 | TKP | Доводчик премиальный, ограничители, уплотнители и стопоры VIP 10 593,73 = 10 593,73 / 1,00 | компл. | 29.4 | 10593.73 |  | 1 | 311455.66 | 1 | 311455.58
|  | ВСЕГО по позиции: |  |  |  |  | 311455.66 |  | 311455.58
356 | TKP | Фурнитура дверная премиум: магнитные замки, скрытые петли, цилиндры 24 532,84 = 24 532,84 / 1,00 | компл. | 29.4 | 24532.84 |  | 1 | 721265.5 | 1 | 721265.54
|  | ВСЕГО по позиции: |  |  |  |  | 721265.5 |  | 721265.54
357 | TKP | Материалы усиления и ремонта проемов VIP: профиль, смесь, анкера, сетка 7 248,34 = 7 248,34 / 1,00 | компл. | 37.4 | 7248.34 |  | 1 | 271087.92 | 1 | 271087.9
|  | ВСЕГО по позиции: |  |  |  |  | 271087.92 |  | 271087.9
358 | TKP | Отделка порталов VIP: шпон/эмаль, доборы, наличники, латунные профили 24 532,84 = 24 532,84 / 1,00 | компл. | 6.48 | 24532.84 |  | 1 | 158972.8 | 1 | 158972.81
|  | ВСЕГО по позиции: |  |  |  |  | 158972.8 |  | 158972.81
359 | TKP | Материалы премиального ремонта оконных откосов и примыканий 10 593,73 = 10 593,73 / 1,00 | компл. | 27.5 | 10593.73 |  | 1 | 291327.58 | 1 | 291327.49
|  | ВСЕГО по позиции: |  |  |  |  | 291327.58 |  | 291327.49
360 | TKP | Подоконник премиальный камень/композит и торцевые элементы 9 478,60 = 9 478,60 / 1,00 | м.п. | 44 | 9478.6 |  | 1 | 417058.4 | 1 | 417058.31
|  | ВСЕГО по позиции: |  |  |  |  | 417058.4 |  | 417058.31
361 | TKP | Оконная фурнитура премиальная, ручки, уплотнения и герметизация 7 248,34 = 7 248,34 / 1,00 | компл. | 26.25 | 7248.34 |  | 1 | 190268.93 | 1 | 190268.91
|  | ВСЕГО по позиции: |  |  |  |  | 190268.93 |  | 190268.91
362 | TKP | Жалюзи/рулонные шторы премиальные blackout/дизайнерская ткань 10 593,73 = 10 593,73 / 1,00 | м2 | 63 | 10593.73 |  | 1 | 667404.99 | 1 | 667404.81
|  | ВСЕГО по позиции: |  |  |  |  | 667404.99 |  | 667404.81
363 | TKP | Карнизы/потолочные шины премиальные скрытого монтажа 4 237,49 = 4 237,49 / 1,00 | м.п. | 47.25 | 4237.49 |  | 1 | 200221.4 | 1 | 200221.44
|  | ВСЕГО по позиции: |  |  |  |  | 200221.4 |  | 200221.44
364 | TKP | Дизайнерский радиатор/экран радиатора премиум с комплектом подключения 75 828,78 = 75 828,78 / 1,00 | шт. | 29.4 | 75828.78 |  | 1 | 2229366.13 | 1 | 2229366.23
|  | ВСЕГО по позиции: |  |  |  |  | 2229366.13 |  | 2229366.23
365 | TKP | Приточная установка/бризер премиум с фильтрами HEPA/уголь и монтажом 161 693,73 = 161 693,73 / 1,00 | шт. | 18.54 | 161693.73 |  | 1 | 2997801.75 | 1 | 2997801.74
|  | ВСЕГО по позиции: |  |  |  |  | 2997801.75 |  | 2997801.74
366 | TKP | Кондиционер премиальный инверторный/полупромышленный внутренний блок VIP 195 147,60 = 195 147,60 / 1,00 | шт. | 24.72 | 195147.6 |  | 1 | 4824048.67 | 1 | 4824048.77
|  | ВСЕГО по позиции: |  |  |  |  | 4824048.67 |  | 4824048.77
367 | TKP | Наружный блок кондиционирования/мультисплит премиум с крепежом 206 298,90 = 206 298,90 / 1,00 | шт. | 24.72 | 206298.9 |  | 1 | 5099708.81 | 1 | 5099708.7
|  | ВСЕГО по позиции: |  |  |  |  | 5099708.81 |  | 5099708.7
368 | TKP | Кабель премиальный ВВГнг(А)-FRLSLTx 3х2,5 для VIP зон 245,33 = 245,33 / 1,00 | м.п. | 2772 | 245.33 |  | 1 | 680054.76 | 1 | 680050.37
|  | ВСЕГО по позиции: |  |  |  |  | 680054.76 |  | 680050.37
369 | TKP | Розетка премиальная Legrand/Schneider дизайнерская серия 2 007,23 = 2 007,23 / 1,00 | шт. | 231 | 2007.23 |  | 1 | 463670.13 | 1 | 463670.71
|  | ВСЕГО по позиции: |  |  |  |  | 463670.13 |  | 463670.71
370 | TKP | Выключатель премиальный Legrand/Schneider дизайнерская серия 1 672,69 = 1 672,69 / 1,00 | шт. | 75.9 | 1672.69 |  | 1 | 126957.17 | 1 | 126957.46
|  | ВСЕГО по позиции: |  |  |  |  | 126957.17 |  | 126957.46
371 | TKP | Рамки, клавиши и лицевые панели премиальной дизайнерской серии 1 338,16 = 1 338,16 / 1,00 | компл. | 306.9 | 1338.16 |  | 1 | 410681.3 | 1 | 410679.77
|  | ВСЕГО по позиции: |  |  |  |  | 410681.3 |  | 410679.77
372 | TKP | Светильник дизайнерский/премиальный LED с высоким CRI 7 248,34 = 7 248,34 / 1,00 | шт. | 86.1 | 7248.34 |  | 1 | 624082.07 | 1 | 624082.04
|  | ВСЕГО по позиции: |  |  |  |  | 624082.07 |  | 624082.04
373 | TKP | Керамогранит премиальный крупноформатный 600х1200/1200х1200 7 248,34 = 7 248,34 / 1,00 | м2 | 89.76 | 7248.34 |  | 1 | 650611 | 1 | 650610.96
|  | ВСЕГО по позиции: |  |  |  |  | 650611 |  | 650610.96
374 | TKP | Клей эластичный премиальный C2TE S1/S2 для крупноформатного керамогранита 1 616,94 = 1 616,94 / 1,00 | меш. | 51.7 | 1616.94 |  | 1 | 83595.8 | 1 | 83595.66
|  | ВСЕГО по позиции: |  |  |  |  | 83595.8 |  | 83595.66
375 | TKP | Затирка эпоксидная/премиальная влагостойкая 3 122,36 = 3 122,36 / 1,00 | шт. | 48.4 | 3122.36 |  | 1 | 151122.22 | 1 | 151122.3
|  | ВСЕГО по позиции: |  |  |  |  | 151122.22 |  | 151122.3
376 | TKP | Шпаклевка влагостойкая премиальная для санузлов и кухни 4 683,54 = 4 683,54 / 1,00 | меш. | 19.8 | 4683.54 |  | 1 | 92734.09 | 1 | 92734.14
|  | ВСЕГО по позиции: |  |  |  |  | 92734.09 |  | 92734.14
377 | TKP | Керамогранит/плитка премиальная крупноформатная для стен 7 248,34 = 7 248,34 / 1,00 | м2 | 110.77 | 7248.34 |  | 1 | 802898.62 | 1 | 802898.58
|  | ВСЕГО по позиции: |  |  |  |  | 802898.62 |  | 802898.58
378 | TKP | Скрытый ревизионный люк под плитку премиальный 16 169,37 = 16 169,37 / 1,00 | шт. | 12.6 | 16169.37 |  | 1 | 203734.06 | 1 | 203734.1
|  | ВСЕГО по позиции: |  |  |  |  | 203734.06 |  | 203734.1
379 | TKP | Полотенцесушитель дизайнерский с комплектом подключения VIP 46 835,43 = 46 835,43 / 1,00 | шт. | 6.86 | 46835.43 |  | 1 | 321291.05 | 1 | 321291.02
|  | ВСЕГО по позиции: |  |  |  |  | 321291.05 |  | 321291.02
380 | TKP | Раковина премиальная накладная/встраиваемая с крепежом 31 223,62 = 31 223,62 / 1,00 | шт. | 3.15 | 31223.62 |  | 1 | 98354.4 | 1 | 98354.39
|  | ВСЕГО по позиции: |  |  |  |  | 98354.4 |  | 98354.39
381 | TKP | Зеркало премиальное с подсветкой и крепежом 24 532,84 = 24 532,84 / 1,00 | шт. | 3.15 | 24532.84 |  | 1 | 77278.45 | 1 | 77278.45
|  | ВСЕГО по позиции: |  |  |  |  | 77278.45 |  | 77278.45
382 | TKP | Санитарные аксессуары премиальные: дозаторы, держатели, крючки, ершики 16 169,37 = 16 169,37 / 1,00 | компл. | 3.15 | 16169.37 |  | 1 | 50933.52 | 1 | 50933.52
|  | ВСЕГО по позиции: |  |  |  |  | 50933.52 |  | 50933.52
383 | TKP | Сушилка для рук/диспенсер премиальный 31 223,62 = 31 223,62 / 1,00 | шт. | 3.15 | 31223.62 |  | 1 | 98354.4 | 1 | 98354.39
|  | ВСЕГО по позиции: |  |  |  |  | 98354.4 |  | 98354.39
384 | TKP | Смеситель премиальный Grohe/Hansgrohe дизайнерская серия 40 144,65 = 40 144,65 / 1,00 | шт. | 7.35 | 40144.65 |  | 1 | 295063.18 | 1 | 295063.18
|  | ВСЕГО по позиции: |  |  |  |  | 295063.18 |  | 295063.18
385 | TKP | Унитаз подвесной премиальный с инсталляцией Geberit/Grohe 57 986,72 = 57 986,72 / 1,00 | шт. | 6.3 | 57986.72 |  | 1 | 365316.34 | 1 | 365316.31
|  | ВСЕГО по позиции: |  |  |  |  | 365316.34 |  | 365316.31
386 | PETR-660787 | Душевой комплект/ванная группа по спецификации 20 072,32 = 20 072,32 / 1,00 | компл. | 2.1 | 20072.32 |  | 1 | 42151.87 | 1 | 42151.88
|  | ВСЕГО по позиции: |  |  |  |  | 42151.87 |  | 42151.88
387 | TKP | Сауна VIP: термолипа/абаш, фольга, утеплитель и скрытый крепеж 18 399,63 = 18 399,63 / 1,00 | м2 | 5.63 | 18399.63 |  | 1 | 103589.92 | 1 | 103589.92
|  | ВСЕГО по позиции: |  |  |  |  | 103589.92 |  | 103589.92
388 | TKP | Электрокаменка сауны премиальная Harvia/аналог, пульт, кабель и защита 161 693,73 = 161 693,73 / 1,00 | компл. | 1.03 | 161693.73 |  | 1 | 166544.54 | 1 | 166544.54
|  | ВСЕГО по позиции: |  |  |  |  | 166544.54 |  | 166544.54
389 | TKP | Сауна VIP: стеклянная дверь, решетки, светильники, датчики, герметики 86 980,08 = 86 980,08 / 1,00 | компл. | 1.05 | 86980.08 |  | 1 | 91329.08 | 1 | 91329.08
|  | ВСЕГО по позиции: |  |  |  |  | 91329.08 |  | 91329.08
390 | TKP | Фасады встроенного шкафа премиальные с направляющими и доводчиками 57 986,72 = 57 986,72 / 1,00 | компл. | 6.3 | 57986.72 |  | 1 | 365316.34 | 1 | 365316.31
|  | ВСЕГО по позиции: |  |  |  |  | 365316.34 |  | 365316.31
391 | TKP | Полки, штанги, подсветка, направляющие и крепеж встроенного шкафа VIP 31 223,59 = 31 223,59 / 1,00 | компл. | 6.3 | 31223.59 |  | 1 | 196708.62 | 1 | 196708.63
|  | ВСЕГО по позиции: |  |  |  |  | 196708.62 |  | 196708.63
Итого по локальной смете: | [6 empty] | 127247440 |  | 152680000
Итого по ТСН-2001.16 | [6 empty] | 0 |  | 0
Итого возвратных сумм | [6 empty] | 0 |  | 0
Прямые затраты | [6 empty] | 126313646.18 |  | 143173993.3
Стоимость материальных ресурсов (всего) | [6 empty] | 86162815.34 |  | 124476999.95
Стоимость материалов и оборудования подрядчика | [6 empty] | 86162815.34 |  | 124476999.95
Стоимость материалов (всего) | [6 empty] | 86124462.8 |  | 86124453.2
Стоимость материалов подрядчика | [6 empty] | 86124462.8 |  | 86124453.2
Эксплуатация машин | [6 empty] | 55408.6 |  | 564059.97
ЗП машинистов | [6 empty] | 0 |  | 0
Основная ЗП рабочих | [6 empty] | 498680 |  | 5076539.94
Строительные работы с НР и СП | [6 empty] | 87820960 |  | 103394820
Монтажные работы с НР и СП | [6 empty] | 1073930 |  | 10932640
Трудозатраты строителей | [6 empty] | 60118.53 |  | 60118.53
Накладные расходы | [6 empty] | 564560.95 |  | 5747230.29
Сметная прибыль | [6 empty] | 369231.4 |  | 3758776.41
Всего с НР и СП | [6 empty] | 127247440 |  | 152680000
Итого | [6 empty] | 127247440 |  | 152680000
НДС 0% | [6 empty] | 0 |  | 0
Всего | [6 empty] | 127247440 |  | 152680000
Итого по смете: г. Москва, объект Посольства Ливии, Мосфильмовская ул., 38, ремонтные и инженерные работы, смета 152-153 млн. | [6 empty] | 127247440 |  | 152680000
Итого по ТСН-2001.16 | [6 empty] | 0 |  | 0
Итого возвратных сумм | [6 empty] | 0 |  | 0
Составил
(должность, подпись, инициалы, фамилия)
Проверил | [6 empty] | Посольство Ливии
(должность, подпись, инициалы, фамилия)

## Source (hidden)
0 | Smeta.RU (495) 974-1589 |  | _PS_ |  | 0 | 0 | 0 | Smeta.RU |  | 1 | [114 empty] | zcity-template
1 | 108 | 0 | ДВ-39 | 0 | ремонтные и инженерные работы, смета 152-153 млн | г. Москва, объект Посольства Ливии, Мосфильмовская ул., 38, ремонтные и инженерные работы, смета 152-153 млн. |  | 0 | Дефектная ведомость № 39 | 0 | 0 | 4098 | [57 empty] | ДВ №39;
52 | 39 | 1 | 12 | ТСН-2001 | ремонтные и инженерные работы, смета 152-153 млн | г. Москва, объект Посольства Ливии, Мосфильмовская ул., 38, ремонтные и инженерные работы, смета 152-153 млн. | [6 empty] | 152680000 | 10.18 | 10.18 | 7.54 | 0
52
17 | 1 |  |  | 1 | Калькуляция - 001 | Обмер, дефектовка, маркировка границ ремонта | 1 М2 | 1440.5 | 8.91 | 192730.95 | [6 empty] | ТСН-2001 Калькуляция - 001 | work | 130671.58 | 34691.57 | 3854.62 | 35077.03 | 26982.33 | 12836.11 | 3407.81 | 378.64 | 3445.67 | 2650.52 | work | 426.75 | 41.92 | 1440.5 | 3407.81 | 0 | 3445.67 | 378.64 | 0 | 0 | 0 | 97 | 51 | 1 | 1 | 1 | 1 | 1 | 1 | 0 | 1440.5 | ТСН-2001 Калькуляция - 001, Калькуляция - 001 | 0 | 0 | Калькуляция - 001 | 1 | 40 | 0 | 1 | 1 | 1 | 1 | 1 | 1 | 97 | 51 | 30 | 0 | 0 | 0 | 0 |  | 1 | *0)*1 | *0,3)*1,1 | *0,3)*1,1 | *0,3)*1,1 | *0,3)*1,1 | *0,3)*1,1 | 0 | 0 | 1 | 1 | 1000 | 1 М2. | 1 М2. | 1 | 1730059269 | 40 | Строительные работы | 0 | 1440.5 | 0 | ТСН-2001 Калькуляция - 001 | Калькуляция - 001 | 131072 | 3407.81 | 0 | 3445.67 | 378.64 | 2650.52 | 1440.5 | 0 | 0 | 0 | 0 | 97 | 51 |  | 1 | 1730059269 | 2 | 1 | 2 | 0 | 0 | 0 | 0 | 0 | 1 |  | 0 | 0 | 0 | 0 | 0
17 | 1 |  |  | 1 | 6.69-43-1 | Укрытие и защита существующих конструкций и оборудования | 1 М2 | 1440.5 | 12.75 | 275774.4 | [6 empty] | ТСН-2001 6.69-43-1 | work | 186975.05 | 49639.39 | 5515.48 | 50190.94 | 38608.41 | 18366.9 | 4876.17 | 541.8 | 4930.35 | 3792.58 | work | 610.59 | 59.98 | 1440.5 | 4876.17 | 0 | 4930.35 | 541.8 | 0 | 0 | 0 | 97 | 51 | 1 | 1 | 1 | 1 | 1 | 1 | 0 | 1440.5 | ТСН-2001 6.69-43-1, 6.69-43-1 | 669 | 0 | 6.69-43-1 | 1 | 40 | 0 | 1 | 1 | 1 | 1 | 1 | 1 | 97 | 51 | 30 | 0 | 0 | 0 | 0 |  | 3 | *0)*1 | *0,3)*1,1 | *0,3)*1,1 | *0,3)*1,1 | *0,3)*1,1 | *0,3)*1,1 | 0 | 0 | 1 | 1 | 1000 | 1 М2. | 1 М2. | 1 | 1115971397 | 40 | Строительные работы | 0 | 1440.5 | 669 | ТСН-2001 6.69-43-1 | ТСН-2001.6-69 | 131072 | 4876.17 | 0 | 4930.35 | 541.8 | 3792.58 | 1440.5 | 0 | 0 | 0 | 0 | 97 | 51 |  | 1 | 1115971397 | 2 | 1 | 2 | 0 | 0 | 0 | 0 | 0 | 1 |  | 0 | 0 | 0 | 0 | 0
17 | 1 |  |  | 1 | 6.57-2-7 | Демонтаж напольных покрытий | 1 М2 | 1440.5 | 19.73 | 396417.43 | [6 empty] | ТСН-2001 6.57-2-7 | work | 289384.73 | 71355.14 | 7928.35 | 63426.79 | 43605.92 | 28426.79 | 7009.35 | 778.82 | 6230.53 | 4283.49 | work | 877.72 | 86.22 | 1440.5 | 7009.35 | 0 | 6230.53 | 778.82 | 0 | 0 | 0 | 97 | 51 | 1 | 1 | 1 | 1 | 1 | 1 | 0 | 1440.5 | ТСН-2001 6.57-2-7, 6.57-2-7 | 657 | 0 | 6.57-2-7 | 1 | 40 | 0 | 1 | 1 | 1 | 1 | 1 | 1 | 97 | 51 | 30 | 0 | 0 | 0 | 0 |  | 5 | *0)*1 | *0,3)*1,1 | *0,3)*1,1 | *0,3)*1,1 | *0,3)*1,1 | *0,3)*1,1 | 0 | 0 | 1 | 1 | 1000 | 1 М2. | 1 М2. | 1 | 1558008675 | 40 | Строительные работы | 0 | 1440.5 | 657 | ТСН-2001 6.57-2-7 | ТСН-2001.6-57 | 131072 | 7009.35 | 0 | 6230.53 | 778.82 | 4283.49 | 1440.5 | 0 | 0 | 0 | 0 | 97 | 51 |  | 1 | 1558008675 | 2 | 1 | 2 | 0 | 0 | 0 | 0 | 0 | 1 |  | 0 | 0 | 0 | 0 | 0
17 | 1 |  |  | 1 | 6.54-1-6 | Демонтаж отделки потолка | 1 М2 | 1440.5 | 17.32 | 347862.31 | [6 empty] | ТСН-2001 6.54-1-6 | work | 253939.49 | 62615.22 | 6957.25 | 55657.97 | 38264.85 | 24944.94 | 6150.81 | 683.42 | 5467.39 | 3758.83 | work | 770.12 | 75.65 | 1440.5 | 6150.81 | 0 | 5467.39 | 683.42 | 0 | 0 | 0 | 97 | 51 | 1 | 1 | 1 | 1 | 1 | 1 | 0 | 1440.5 | ТСН-2001 6.54-1-6, 6.54-1-6 | 654 | 0 | 6.54-1-6 | 1 | 40 | 0 | 1 | 1 | 1 | 1 | 1 | 1 | 97 | 51 | 30 | 0 | 0 | 0 | 0 |  | 7 | *0)*1 | *0,3)*1,1 | *0,3)*1,1 | *0,3)*1,1 | *0,3)*1,1 | *0,3)*1,1 | 0 | 0 | 1 | 1 | 1000 | 1 М2. | 1 М2. | 1 | 1237869465 | 40 | Строительные работы | 0 | 1440.5 | 654 | ТСН-2001 6.54-1-6 | ТСН-2001.6-54 | 131072 | 6150.81 | 0 | 5467.39 | 683.42 | 3758.83 | 1440.5 | 0 | 0 | 0 | 0 | 97 | 51 |  | 1 | 1237869465 | 2 | 1 | 2 | 0 | 0 | 0 | 0 | 0 | 1 |  | 0 | 0 | 0 | 0 | 0
17 | 1 |  |  | 1 | 6.62-31-1 | Расчистка и демонтаж отделки стен | 1 М2 | 3317.24 | 15.18 | 702006.37 | [6 empty] | ТСН-2001 6.62-31-1 | work | 512464.66 | 126361.15 | 14040.12 | 112321.02 | 77220.7 | 50340.34 | 12412.69 | 1379.19 | 11033.5 | 7585.53 | work | 1554.28 | 152.68 | 3317.24 | 12412.69 | 0 | 11033.5 | 1379.19 | 0 | 0 | 0 | 97 | 51 | 1 | 1 | 1 | 1 | 1 | 1 | 0 | 3317.24 | ТСН-2001 6.62-31-1, 6.62-31-1 | 662 | 0 | 6.62-31-1 | 1 | 40 | 0 | 1 | 1 | 1 | 1 | 1 | 1 | 97 | 51 | 30 | 0 | 0 | 0 | 0 |  | 9 | *0)*1 | *0,3)*1,1 | *0,3)*1,1 | *0,3)*1,1 | *0,3)*1,1 | *0,3)*1,1 | 0 | 0 | 1 | 1 | 1000 | 1 М2. | 1 М2. | 1 | 1723085295 | 40 | Строительные работы | 0 | 3317.24 | 662 | ТСН-2001 6.62-31-1 | ТСН-2001.6-62 | 131072 | 12412.69 | 0 | 11033.5 | 1379.19 | 7585.53 | 3317.24 | 0 | 0 | 0 | 0 | 97 | 51 |  | 1 | 1723085295 | 2 | 1 | 2 | 0 | 0 | 0 | 0 | 0 | 1 |  | 0 | 0 | 0 | 0 | 0
17 | 1 |  |  | 1 | 6.67-7-1 | Демонтаж существующих электроустановочных и слаботочных изделий | 1 ТОЧКА | 1028 | 13.11 | 187883.65 | [6 empty] | ТСН-2001 6.67-7-1 | work | 137155.07 | 33819.06 | 3757.67 | 30061.38 | 20667.2 | 13472.99 | 3322.1 | 369.12 | 2952.98 | 2030.17 | work | 415.96 | 40.86 | 1028 | 3322.1 | 0 | 2952.98 | 369.12 | 0 | 0 | 0 | 97 | 51 | 1 | 1 | 1 | 1 | 1 | 1 | 0 | 1028 | ТСН-2001 6.67-7-1, 6.67-7-1 | 667 | 0 | 6.67-7-1 | 1 | 40 | 0 | 1 | 1 | 1 | 1 | 1 | 1 | 97 | 51 | 30 | 0 | 0 | 0 | 0 |  | 11 | *0)*1 | *0,3)*1,1 | *0,3)*1,1 | *0,3)*1,1 | *0,3)*1,1 | *0,3)*1,1 | 0 | 0 | 1 | 1 | 1000 | 1 ТОЧКА. | 1 ТОЧКА. | 1 | 1775408119 | 40 | Строительные работы | 0 | 1028 | 667 | ТСН-2001 6.67-7-1 | ТСН-2001.6-67 | 131072 | 3322.1 | 0 | 2952.98 | 369.12 | 2030.17 | 1028 | 0 | 0 | 0 | 0 | 97 | 51 |  | 1 | 1775408119 | 2 | 1 | 2 | 0 | 0 | 0 | 0 | 0 | 1 |  | 0 | 0 | 0 | 0 | 0
17 | 1 |  |  | 1 | 6.56-38-3 | Демонтаж дверных блоков, шкафных фасадов и элементов проемов | 1 КОМПЛ. | 107 | 98.46 | 146912.69 | [6 empty] | ТСН-2001 6.56-38-3 | work | 107246.27 | 26444.28 | 2938.25 | 23506.03 | 16160.4 | 10534.99 | 2597.67 | 288.63 | 2309.04 | 1587.47 | work | 325.25 | 31.95 | 107 | 2597.67 | 0 | 2309.04 | 288.63 | 0 | 0 | 0 | 97 | 51 | 1 | 1 | 1 | 1 | 1 | 1 | 0 | 107 | ТСН-2001 6.56-38-3, 6.56-38-3 | 656 | 0 | 6.56-38-3 | 1 | 40 | 0 | 1 | 1 | 1 | 1 | 1 | 1 | 97 | 51 | 30 | 0 | 0 | 0 | 0 |  | 13 | *0)*1 | *0,3)*1,1 | *0,3)*1,1 | *0,3)*1,1 | *0,3)*1,1 | *0,3)*1,1 | 0 | 0 | 1 | 1 | 1000 | 1 КОМПЛ.. | 1 КОМПЛ.. | 1 | 1018977349 | 40 | Строительные работы | 0 | 107 | 656 | ТСН-2001 6.56-38-3 | ТСН-2001.6-56 | 131072 | 2597.67 | 0 | 2309.04 | 288.63 | 1587.47 | 107 | 0 | 0 | 0 | 0 | 97 | 51 |  | 1 | 1018977349 | 2 | 1 | 2 | 0 | 0 | 0 | 0 | 0 | 1 |  | 0 | 0 | 0 | 0 | 0
51 |  |  |  | 1 |  |  | 0 | 49 | 33.96 | 23206.95 | [13 empty] | 1664.15 | 410.35 | [9 empty] | 364.76 | 45.6 | [11 empty] | 0 | 49 | ТСН-2001 6.56-3-2, 6.56-3-2 | 656 | 0 | 6.56-3-2 | 1 | 40 | 0 | 1 | 1 | 1 | 1 | 1 | [7 empty] | 0 |  | 15 | *0)*1 | *0,3)*1,1 | *0,3)*1,1 | [11 empty] | 1302433104 | 40 | [12 empty] | 49 | 0 | 0 | [6 empty] | 1302433104 | 2 | 1 | 2 | 0 | 0 | 0 | 0 | 0 | 1 | 0 | 0 | 0 | 0 | 0 | 0
17 | 1 |  |  | 1 | 6.56-15-1 | Снятие дверных и оконных приборов | 1 ШТ. | 49 | 19.41 | 13261.12 | [6 empty] | ТСН-2001 6.56-15-1 | work | 9680.61 | 2387 | 265.22 | 2121.78 | 1458.72 | 950.95 | 234.48 | 26.05 | 208.43 | 143.29 | work | 29.32 | 2.88 | 49 | 234.48 | 0 | 208.43 | 26.05 | 0 | 0 | 0 | 97 | 51 | 1 | 1 | 1 | 1 | 1 | 1 | 0 | 49 | ТСН-2001 6.56-15-1, 6.56-15-1 | 656 | 0 | 6.56-15-1 | 1 | 40 | 0 | 1 | 1 | 1 | 1 | 1 | 1 | 97 | 51 | 30 | 0 | 0 | 0 | 0 |  | 17 | *0)*1 | *0,3)*1,1 | *0,3)*1,1 | *0,3)*1,1 | *0,3)*1,1 | *0,3)*1,1 | 0 | 0 | 1 | 1 | 1000 | 1 ШТ.. | 1 ШТ.. | 1 | 1294685572 | 40 | Строительные работы | 0 | 49 | 656 | ТСН-2001 6.56-15-1 | ТСН-2001.6-56 | 131072 | 234.48 | 0 | 208.43 | 26.05 | 143.29 | 49 | 0 | 0 | 0 | 0 | 97 | 51 |  | 1 | 1294685572 | 2 | 1 | 2 | 0 | 0 | 0 | 0 | 0 | 1 |  | 0 | 0 | 0 | 0 | 0
17 | 1 |  |  | 1 | 6.62-31-1 | Расчистка откосов от старых покрытий | 1 М2 | 147 | 9.7 | 19891.67 | [6 empty] | ТСН-2001 6.62-31-1 | work | 14520.92 | 3580.5 | 397.83 | 3182.67 | 2188.08 | 1426.42 | 351.72 | 39.09 | 312.64 | 214.94 | work | 44.07 | 4.33 | 147 | 351.72 | 0 | 312.64 | 39.09 | 0 | 0 | 0 | 97 | 51 | 1 | 1 | 1 | 1 | 1 | 1 | 0 | 147 | ТСН-2001 6.62-31-1, 6.62-31-1 | 662 | 0 | 6.62-31-1 | 1 | 40 | 0 | 1 | 1 | 1 | 1 | 1 | 1 | 97 | 51 | 30 | 0 | 0 | 0 | 0 |  | 19 | *0)*1 | *0,3)*1,1 | *0,3)*1,1 | *0,3)*1,1 | *0,3)*1,1 | *0,3)*1,1 | 0 | 0 | 1 | 1 | 1000 | 1 М2. | 1 М2. | 1 | 1268359269 | 40 | Строительные работы | 0 | 147 | 662 | ТСН-2001 6.62-31-1 | ТСН-2001.6-62 | 131072 | 351.72 | 0 | 312.64 | 39.09 | 214.94 | 147 | 0 | 0 | 0 | 0 | 97 | 51 |  | 1 | 1268359269 | 2 | 1 | 2 | 0 | 0 | 0 | 0 | 0 | 1 |  | 0 | 0 | 0 | 0 | 0
17 | 1 |  |  | 1 | 6.69-19-1 | Погрузка и выгрузка вручную мусора от демонтажа откосов и фурнитуры | 1 Т | 0.49 | 1455.51 | 9945.84 | [6 empty] | ТСН-2001 6.69-19-1 | work | 7260.46 | 1790.25 | 198.92 | 1591.33 | 1094.04 | 713.2 | 175.86 | 19.54 | 156.32 | 107.47 | work | 21.99 | 2.16 | 0.49 | 175.86 | 0 | 156.32 | 19.54 | 0 | 0 | 0 | 97 | 51 | 1 | 1 | 1 | 1 | 1 | 1 | 0 | 0.49 | ТСН-2001 6.69-19-1, 6.69-19-1 | 669 | 0 | 6.69-19-1 | 1 | 40 | 0 | 1 | 1 | 1 | 1 | 1 | 1 | 97 | 51 | 30 | 0 | 0 | 0 | 0 |  | 21 | *0)*1 | *0,3)*1,1 | *0,3)*1,1 | *0,3)*1,1 | *0,3)*1,1 | *0,3)*1,1 | 0 | 0 | 1 | 1 | 1000 | 1 Т. | 1 Т. | 1 | 1243369168 | 40 | Строительные работы | 0 | 0.49 | 669 | ТСН-2001 6.69-19-1 | ТСН-2001.6-69 | 131072 | 175.86 | 0 | 156.32 | 19.54 | 107.47 | 0.49 | 0 | 0 | 0 | 0 | 97 | 51 |  | 1 | 1243369168 | 2 | 1 | 2 | 0 | 0 | 0 | 0 | 0 | 1 |  | 0 | 0 | 0 | 0 | 0
17 | 1 |  |  | 1 | 6.65-12-1 | Демонтаж/снятие радиаторов, арматуры и старых подводок | 1 КОМПЛ. | 62 | 134.19 | 116018.04 | [6 empty] | ТСН-2001 6.65-12-1 | work | 84693.17 | 20883.25 | 2320.36 | 18562.89 | 12761.98 | 8319.57 | 2051.4 | 227.93 | 1823.47 | 1253.63 | work | 256.85 | 25.23 | 62 | 2051.4 | 0 | 1823.47 | 227.93 | 0 | 0 | 0 | 97 | 51 | 1 | 1 | 1 | 1 | 1 | 1 | 0 | 62 | ТСН-2001 6.65-12-1, 6.65-12-1 | 665 | 0 | 6.65-12-1 | 1 | 40 | 0 | 1 | 1 | 1 | 1 | 1 | 1 | 97 | 51 | 30 | 0 | 0 | 0 | 0 |  | 23 | *0)*1 | *0,3)*1,1 | *0,3)*1,1 | *0,3)*1,1 | *0,3)*1,1 | *0,3)*1,1 | 0 | 0 | 1 | 1 | 1000 | 1 КОМПЛ.. | 1 КОМПЛ.. | 1 | 1800068051 | 40 | Строительные работы | 0 | 62 | 665 | ТСН-2001 6.65-12-1 | ТСН-2001.6-65 | 131072 | 2051.4 | 0 | 1823.47 | 227.93 | 1253.63 | 62 | 0 | 0 | 0 | 0 | 97 | 51 |  | 1 | 1800068051 | 2 | 1 | 2 | 0 | 0 | 0 | 0 | 0 | 1 |  | 0 | 0 | 0 | 0 | 0
17 | 1 |  |  | 1 | 6.69-19-1 | Сбор, вынос и погрузка строительного мусора | 1 М2 | 1440.5 | 16.93 | 340018.05 | [6 empty] | ТСН-2001 6.69-19-1 | work | 248213.17 | 61203.25 | 6800.36 | 54402.89 | 37401.99 | 24382.43 | 6012.11 | 668.01 | 5344.1 | 3674.07 | work | 752.81 | 73.95 | 1440.5 | 6012.11 | 0 | 5344.1 | 668.01 | 0 | 0 | 0 | 97 | 51 | 1 | 1 | 1 | 1 | 1 | 1 | 0 | 1440.5 | ТСН-2001 6.69-19-1, 6.69-19-1 | 669 | 0 | 6.69-19-1 | 1 | 40 | 0 | 1 | 1 | 1 | 1 | 1 | 1 | 97 | 51 | 30 | 0 | 0 | 0 | 0 |  | 25 | *0)*1 | *0,3)*1,1 | *0,3)*1,1 | *0,3)*1,1 | *0,3)*1,1 | *0,3)*1,1 | 0 | 0 | 1 | 1 | 1000 | 1 М2. | 1 М2. | 1 | 1252571557 | 40 | Строительные работы | 0 | 1440.5 | 669 | ТСН-2001 6.69-19-1 | ТСН-2001.6-69 | 131072 | 6012.11 | 0 | 5344.1 | 668.01 | 3674.07 | 1440.5 | 0 | 0 | 0 | 0 | 97 | 51 |  | 1 | 1252571557 | 2 | 1 | 2 | 0 | 0 | 0 | 0 | 0 | 1 |  | 0 | 0 | 0 | 0 | 0
17 | 1 |  |  | 1 | Калькуляция - 014 | Проверка оснований после демонтажа | 1 М2 | 1440.5 | 7.33 | 147287.1 | [6 empty] | ТСН-2001 Калькуляция - 014 | work | 107519.58 | 26511.67 | 2945.75 | 23565.94 | 16201.58 | 10561.85 | 2604.29 | 289.36 | 2314.93 | 1591.51 | work | 326.07 | 32.03 | 1440.5 | 2604.29 | 0 | 2314.93 | 289.36 | 0 | 0 | 0 | 97 | 51 | 1 | 1 | 1 | 1 | 1 | 1 | 0 | 1440.5 | ТСН-2001 Калькуляция - 014, Калькуляция - 014 | 0 | 0 | Калькуляция - 014 | 1 | 40 | 0 | 1 | 1 | 1 | 1 | 1 | 1 | 97 | 51 | 30 | 0 | 0 | 0 | 0 |  | 27 | *0)*1 | *0,3)*1,1 | *0,3)*1,1 | *0,3)*1,1 | *0,3)*1,1 | *0,3)*1,1 | 0 | 0 | 1 | 1 | 1000 | 1 М2. | 1 М2. | 1 | 1138983621 | 40 | Строительные работы | 0 | 1440.5 | 0 | ТСН-2001 Калькуляция - 014 | Калькуляция - 014 | 131072 | 2604.29 | 0 | 2314.93 | 289.36 | 1591.51 | 1440.5 | 0 | 0 | 0 | 0 | 97 | 51 |  | 1 | 1138983621 | 2 | 1 | 2 | 0 | 0 | 0 | 0 | 0 | 1 |  | 0 | 0 | 0 | 0 | 0
17 | 1 |  |  | 1 | 6.69-9-1 | Заделка отверстий в местах прохода трубопроводов | 1 ШТ. | 94 | 30.19 | 42603.51 | [6 empty] | ТСН-2001 6.69-9-1 | work | 28885.18 | 7668.63 | 852.07 | 7753.84 | 5964.49 | 2837.45 | 753.3 | 83.7 | 761.67 | 585.9 | work | 94.37 | 9.27 | 94 | 753.3 | 0 | 761.67 | 83.7 | 0 | 0 | 0 | 97 | 51 | 1 | 1 | 1 | 1 | 1 | 1 | 0 | 94 | ТСН-2001 6.69-9-1, 6.69-9-1 | 669 | 0 | 6.69-9-1 | 1 | 40 | 0 | 1 | 1 | 1 | 1 | 1 | 1 | 97 | 51 | 30 | 0 | 0 | 0 | 0 |  | 29 | *0)*1 | *0,3)*1,1 | *0,3)*1,1 | *0,3)*1,1 | *0,3)*1,1 | *0,3)*1,1 | 0 | 0 | 1 | 1 | 1000 | 1 ШТ.. | 1 ШТ.. | 1 | 1733191576 | 40 | Строительные работы | 0 | 94 | 669 | ТСН-2001 6.69-9-1 | ТСН-2001.6-69 | 131072 | 753.3 | 0 | 761.67 | 83.7 | 585.9 | 94 | 0 | 0 | 0 | 0 | 97 | 51 |  | 1 | 1733191576 | 2 | 1 | 2 | 0 | 0 | 0 | 0 | 0 | 1 |  | 0 | 0 | 0 | 0 | 0
17 | 1 |  |  | 1 | 6.69-42-1 | Заделка отверстий в железобетонных стенах и перегородках | 1 ШТ. | 94 | 30.19 | 42603.51 | [6 empty] | ТСН-2001 6.69-42-1 | work | 28885.18 | 7668.63 | 852.07 | 7753.84 | 5964.49 | 2837.45 | 753.3 | 83.7 | 761.67 | 585.9 | work | 94.37 | 9.27 | 94 | 753.3 | 0 | 761.67 | 83.7 | 0 | 0 | 0 | 97 | 51 | 1 | 1 | 1 | 1 | 1 | 1 | 0 | 94 | ТСН-2001 6.69-42-1, 6.69-42-1 | 669 | 0 | 6.69-42-1 | 1 | 40 | 0 | 1 | 1 | 1 | 1 | 1 | 1 | 97 | 51 | 30 | 0 | 0 | 0 | 0 |  | 31 | *0)*1 | *0,3)*1,1 | *0,3)*1,1 | *0,3)*1,1 | *0,3)*1,1 | *0,3)*1,1 | 0 | 0 | 1 | 1 | 1000 | 1 ШТ.. | 1 ШТ.. | 1 | 1266656538 | 40 | Строительные работы | 0 | 94 | 669 | ТСН-2001 6.69-42-1 | ТСН-2001.6-69 | 131072 | 753.3 | 0 | 761.67 | 83.7 | 585.9 | 94 | 0 | 0 | 0 | 0 | 97 | 51 |  | 1 | 1266656538 | 2 | 1 | 2 | 0 | 0 | 0 | 0 | 0 | 1 |  | 0 | 0 | 0 | 0 | 0
50 | 0 | 0 | 1 | 216 |  | Оборуд | Стоимость оборудования (всего) | 94 | 48.3 | 216 | 8 | 1 | 2 |  |  |  | ТСН-2001 Калькуляция - 017 | work | 46216.28 | 12269.81 | 38352540 | 1 | 38352540 | 38352550 | 1205.29 | 133.93 | 1218.68 | 937.45 | work | 150.96 | 14.83 | 94 | 1205.29 | 0 | 1218.68 | 133.93 | 0 | 0 | 0 | 97 | 51 | 1 | 1 | 1 | 1 | 1 | 1 | 0 | 94 | ТСН-2001 Калькуляция - 017, Калькуляция - 017 | 0 | 0 | Калькуляция - 017 | 1 | 40 | 0 | 1 | 1 | 1 | 1 | 1 | 1 | 97 | 51 | 30 | 0 | 0 | 0 | 0 |  | 33 | *0)*1 | *0,3)*1,1 | *0,3)*1,1 | *0,3)*1,1 | *0,3)*1,1 | *0,3)*1,1 | 0 | 0 | 1 | 1 | 1000 | 1 ШТ.. | 1 ШТ.. | 1 | 1309563674 | 40 | Строительные работы | 0 | 94 | 0 | ТСН-2001 Калькуляция - 017 | Калькуляция - 017 | 131072 | 1205.29 | 0 | 1218.68 | 133.93 | 937.45 | 94 | 0 | 0 | 0 | 0 | 97 | 51 |  | 1 | 1309563674 | 2 | 1 | 2 | 0 | 0 | 0 | 0 | 0 | 1 |  | 0 | 0 | 0 | 0 | 0
17 | 1 |  |  | 1 | Калькуляция - 018 | Фотофиксация и акты скрытых работ по проходкам | 1 КОМПЛ. | 9.4 | 120.74 | 17041.4 | [6 empty] | ТСН-2001 Калькуляция - 018 | work | 11554.08 | 3067.45 | 340.83 | 3101.53 | 2385.8 | 1134.97 | 301.32 | 33.48 | 304.67 | 234.36 | work | 37.77 | 3.71 | 9.4 | 301.32 | 0 | 304.67 | 33.48 | 0 | 0 | 0 | 97 | 51 | 1 | 1 | 1 | 1 | 1 | 1 | 0 | 9.4 | ТСН-2001 Калькуляция - 018, Калькуляция - 018 | 0 | 0 | Калькуляция - 018 | 1 | 40 | 0 | 1 | 1 | 1 | 1 | 1 | 1 | 97 | 51 | 30 | 0 | 0 | 0 | 0 |  | 35 | *0)*1 | *0,3)*1,1 | *0,3)*1,1 | *0,3)*1,1 | *0,3)*1,1 | *0,3)*1,1 | 0 | 0 | 1 | 1 | 1000 | 1 КОМПЛ.. | 1 КОМПЛ.. | 1 | 1156087134 | 40 | Строительные работы | 0 | 9.4 | 0 | ТСН-2001 Калькуляция - 018 | Калькуляция - 018 | 131072 | 301.32 | 0 | 304.67 | 33.48 | 234.36 | 9.4 | 0 | 0 | 0 | 0 | 97 | 51 |  | 1 | 1156087134 | 2 | 1 | 2 | 0 | 0 | 0 | 0 | 0 | 1 |  | 0 | 0 | 0 | 0 | 0
17 | 1 |  |  | 1 | 3.15-165-1 | Обеспыливание, грунтование и ремонт основания пола | 1 М2 | 1440.5 | 10.24 | 230330.54 | [6 empty] | ТСН-2001 3.15-165-1 | work | 150175.52 | 41459.5 | 4606.61 | 47908.75 | 32246.28 | 14752.01 | 4072.64 | 452.52 | 4706.16 | 3167.61 | work | 509.91 | 50.09 | 1440.5 | 4072.64 | 0 | 4706.16 | 452.52 | 0 | 0 | 0 | 97 | 51 | 1 | 1 | 1 | 1 | 1 | 1 | 0 | 1440.5 | ТСН-2001 3.15-165-1, 3.15-165-1 | 315 | 0 | 3.15-165-1 | 1 | 40 | 0 | 1 | 1 | 1 | 1 | 1 | 1 | 97 | 51 | 30 | 0 | 0 | 0 | 0 |  | 37 | *0)*1 | *0,3)*1,1 | *0,3)*1,1 | *0,3)*1,1 | *0,3)*1,1 | *0,3)*1,1 | 0 | 0 | 1 | 1 | 1000 | 1 М2. | 1 М2. | 1 | 1142688733 | 40 | Строительные работы | 0 | 1440.5 | 315 | ТСН-2001 3.15-165-1 | ТСН-2001.3-15 | 131072 | 4072.64 | 0 | 4706.16 | 452.52 | 3167.61 | 1440.5 | 0 | 0 | 0 | 0 | 97 | 51 |  | 1 | 1142688733 | 2 | 1 | 2 | 0 | 0 | 0 | 0 | 0 | 1 |  | 0 | 0 | 0 | 0 | 0
17 | 1 |  |  | 1 | 3.11-10-1 | Выравнивание основания пола | 1 М2 | 1440.5 | 55.46 | 1247273.42 | [6 empty] | ТСН-2001 3.11-10-1 | work | 813222.27 | 224509.21 | 24945.47 | 259432.87 | 174618.28 | 79884.31 | 22053.95 | 2450.44 | 25484.56 | 17153.07 | work | 2761.43 | 271.26 | 1440.5 | 22053.95 | 0 | 25484.56 | 2450.44 | 0 | 0 | 0 | 97 | 51 | 1 | 1 | 1 | 1 | 1 | 1 | 0 | 1440.5 | ТСН-2001 3.11-10-1, 3.11-10-1 | 311 | 0 | 3.11-10-1 | 1 | 40 | 0 | 1 | 1 | 1 | 1 | 1 | 1 | 97 | 51 | 30 | 0 | 0 | 0 | 0 |  | 39 | *0)*1 | *0,3)*1,1 | *0,3)*1,1 | *0,3)*1,1 | *0,3)*1,1 | *0,3)*1,1 | 0 | 0 | 1 | 1 | 1000 | 1 М2. | 1 М2. | 1 | 1276480581 | 40 | Строительные работы | 0 | 1440.5 | 311 | ТСН-2001 3.11-10-1 | ТСН-2001.3-11 | 131072 | 22053.95 | 0 | 25484.56 | 2450.44 | 17153.07 | 1440.5 | 0 | 0 | 0 | 0 | 97 | 51 |  | 1 | 1276480581 | 2 | 1 | 2 | 0 | 0 | 0 | 0 | 0 | 1 |  | 0 | 0 | 0 | 0 | 0
17 | 1 |  |  | 1 | 3.11-26-2 | Устройство покрытий из линолеума/эластичного покрытия в обычных зонах | 1 М2 | 679.745 | 42.23 | 448184.79 | [6 empty] | ТСН-2001 3.11-26-2 | work | 292216.48 | 80673.26 | 8963.7 | 93222.43 | 62745.88 | 28704.96 | 7924.68 | 880.53 | 9157.41 | 6163.64 | work | 992.23 | 97.47 | 679.75 | 7924.68 | 0 | 9157.41 | 880.53 | 0 | 0 | 0 | 97 | 51 | 1 | 1 | 1 | 1 | 1 | 1 | 0 | 679.75 | ТСН-2001 3.11-26-2, 3.11-26-2 | 311 | 0 | 3.11-26-2 | 1 | 40 | 0 | 1 | 1 | 1 | 1 | 1 | 1 | 97 | 51 | 30 | 0 | 0 | 0 | 0 |  | 41 | *0)*1 | *0,3)*1,1 | *0,3)*1,1 | *0,3)*1,1 | *0,3)*1,1 | *0,3)*1,1 | 0 | 0 | 1 | 1 | 1000 | 1 М2. | 1 М2. | 1 | 1531225079 | 40 | Строительные работы | 0 | 679.745 | 311 | ТСН-2001 3.11-26-2 | ТСН-2001.3-11 | 131072 | 7924.68 | 0 | 9157.41 | 880.53 | 6163.64 | 679.75 | 0 | 0 | 0 | 0 | 97 | 51 |  | 1 | 1531225079 | 2 | 1 | 2 | 0 | 0 | 0 | 0 | 0 | 1 |  | 0 | 0 | 0 | 0 | 0
50 | 1 | 0 | 1 | 204 |  | ЗПМ | ЗП машинистов | 308.975 | 72.26 | 204 | 9 | 1 | 2 |  |  |  | ТСН-2001 3.11-36-1 | work | 227279.48 | 62745.86 | 0 | 1 | 0 | 0 | 6163.64 | 684.85 | 7122.43 | 4793.94 | work | 771.75 | 75.81 | 308.98 | 6163.64 | 0 | 7122.43 | 684.85 | 0 | 0 | 0 | 97 | 51 | 1 | 1 | 1 | 1 | 1 | 1 | 0 | 308.98 | ТСН-2001 3.11-36-1, 3.11-36-1 | 311 | 0 | 3.11-36-1 | 1 | 40 | 0 | 1 | 1 | 1 | 1 | 1 | 1 | 97 | 51 | 30 | 0 | 0 | 0 | 0 |  | 43 | *0)*1 | *0,3)*1,1 | *0,3)*1,1 | *0,3)*1,1 | *0,3)*1,1 | *0,3)*1,1 | 0 | 0 | 1 | 1 | 1000 | 1 М2. | 1 М2. | 1 | 1358424629 | 40 | Строительные работы | 0 | 308.975 | 311 | ТСН-2001 3.11-36-1 | ТСН-2001.3-11 | 131072 | 6163.64 | 0 | 7122.43 | 684.85 | 4793.94 | 308.98 | 0 | 0 | 0 | 0 | 97 | 51 |  | 1 | 1358424629 | 2 | 1 | 2 | 0 | 0 | 0 | 0 | 0 | 1 |  | 0 | 0 | 0 | 0 | 0
50 | 1 | 0 | 1 | 205 |  | ОЗП | Основная ЗП рабочих | 123.59 | 51.61 | 205 | 10 | 1 | 2 |  |  |  | ТСН-2001 3.11-32-1 | work | 64936.99 | 17927.4 | 498680 | 1 | 498680 | 5076539.94 | 1761.05 | 195.67 | 2034.99 | 1369.71 | work | 220.5 | 21.66 | 123.59 | 1761.05 | 0 | 2034.99 | 195.67 | 0 | 0 | 0 | 97 | 51 | 1 | 1 | 1 | 1 | 1 | 1 | 0 | 123.59 | ТСН-2001 3.11-32-1, 3.11-32-1 | 311 | 0 | 3.11-32-1 | 1 | 40 | 0 | 1 | 1 | 1 | 1 | 1 | 1 | 97 | 51 | 30 | 0 | 0 | 0 | 0 |  | 45 | *0)*1 | *0,3)*1,1 | *0,3)*1,1 | *0,3)*1,1 | *0,3)*1,1 | *0,3)*1,1 | 0 | 0 | 1 | 1 | 1000 | 1 М2. | 1 М2. | 1 | 1347066123 | 40 | Строительные работы | 0 | 123.59 | 311 | ТСН-2001 3.11-32-1 | ТСН-2001.3-11 | 131072 | 1761.05 | 0 | 2034.99 | 195.67 | 1369.71 | 123.59 | 0 | 0 | 0 | 0 | 97 | 51 |  | 1 | 1347066123 | 2 | 1 | 2 | 0 | 0 | 0 | 0 | 0 | 1 |  | 0 | 0 | 0 | 0 | 0
17 | 1 |  |  | 1 | 3.11-10-1 | Локальная подготовка/стяжка под финишное покрытие | 1 М2 | 123.59 | 51.61 | 99596.61 | [6 empty] | ТСН-2001 3.11-10-1 | work | 64936.99 | 17927.39 | 1991.93 | 20716.1 | 13943.52 | 6378.87 | 1761.03 | 195.67 | 2034.97 | 1369.69 | work | 220.5 | 21.66 | 123.59 | 1761.03 | 0 | 2034.97 | 195.67 | 0 | 0 | 0 | 97 | 51 | 1 | 1 | 1 | 1 | 1 | 1 | 0 | 123.59 | ТСН-2001 3.11-10-1, 3.11-10-1 | 311 | 0 | 3.11-10-1 | 1 | 40 | 0 | 1 | 1 | 1 | 1 | 1 | 1 | 97 | 51 | 30 | 0 | 0 | 0 | 0 |  | 47 | *0)*1 | *0,3)*1,1 | *0,3)*1,1 | *0,3)*1,1 | *0,3)*1,1 | *0,3)*1,1 | 0 | 0 | 1 | 1 | 1000 | 1 М2. | 1 М2. | 1 | 1147649035 | 40 | Строительные работы | 0 | 123.59 | 311 | ТСН-2001 3.11-10-1 | ТСН-2001.3-11 | 131072 | 1761.03 | 0 | 2034.97 | 195.67 | 1369.69 | 123.59 | 0 | 0 | 0 | 0 | 97 | 51 |  | 1 | 1147649035 | 2 | 1 | 2 | 0 | 0 | 0 | 0 | 0 | 1 |  | 0 | 0 | 0 | 0 | 0
50 | 1 | 0 | 1 | 214 |  | Строит | Строительные работы с НР и СП | 3317.24 | 7.66 | 214 | 11 | 1 | 2 |  |  |  | ТСН-2001 3.15-165-1 | work | 258589.34 | 69265 | 87820960 | 1 | 87820960 | 103394820 | 6804.03 | 756 | 7560.03 | 4838.42 | work | 851.97 | 83.69 | 3317.24 | 6804.03 | 0 | 7560.03 | 756 | 0 | 0 | 0 | 97 | 51 | 1 | 1 | 1 | 1 | 1 | 1 | 0 | 3317.24 | ТСН-2001 3.15-165-1, 3.15-165-1 | 315 | 0 | 3.15-165-1 | 1 | 40 | 0 | 1 | 1 | 1 | 1 | 1 | 1 | 97 | 51 | 30 | 0 | 0 | 0 | 0 |  | 49 | *0)*1 | *0,3)*1,1 | *0,3)*1,1 | *0,3)*1,1 | *0,3)*1,1 | *0,3)*1,1 | 0 | 0 | 1 | 1 | 1000 | 1 М2. | 1 М2. | 1 | 1321753751 | 40 | Строительные работы | 0 | 3317.24 | 315 | ТСН-2001 3.15-165-1 | ТСН-2001.3-15 | 131072 | 6804.03 | 0 | 7560.03 | 756 | 4838.42 | 3317.24 | 0 | 0 | 0 | 0 | 97 | 51 |  | 1 | 1321753751 | 2 | 1 | 2 | 0 | 0 | 0 | 0 | 0 | 1 |  | 0 | 0 | 0 | 0 | 0
50 | 1 | 0 | 1 | 215 |  | Монтаж | Монтажные работы с НР и СП | 1160.97 | 67.95 | 215 | 12 | 1 | 2 |  |  |  | ТСН-2001 6.61-1-3 | work | 803093.29 | 215114.27 | 1073930 | 1 | 1073930 | 10932640 | 21131.07 | 2347.89 | 23478.97 | 15026.54 | work | 2645.89 | 259.91 | 1160.97 | 21131.07 | 0 | 23478.97 | 2347.89 | 0 | 0 | 0 | 97 | 51 | 1 | 1 | 1 | 1 | 1 | 1 | 0 | 1160.97 | ТСН-2001 6.61-1-3, 6.61-1-3 | 661 | 0 | 6.61-1-3 | 1 | 40 | 0 | 1 | 1 | 1 | 1 | 1 | 1 | 97 | 51 | 30 | 0 | 0 | 0 | 0 |  | 51 | *0)*1 | *0,3)*1,1 | *0,3)*1,1 | *0,3)*1,1 | *0,3)*1,1 | *0,3)*1,1 | 0 | 0 | 1 | 1 | 1000 | 1 М2. | 1 М2. | 1 | 1215536929 | 40 | Строительные работы | 0 | 1160.97 | 661 | ТСН-2001 6.61-1-3 | ТСН-2001.6-61 | 131072 | 21131.07 | 0 | 23478.97 | 2347.89 | 15026.54 | 1160.97 | 0 | 0 | 0 | 0 | 97 | 51 |  | 1 | 1215536929 | 2 | 1 | 2 | 0 | 0 | 0 | 0 | 0 | 1 |  | 0 | 0 | 0 | 0 | 0
50 | 0 | 0 | 1 | 217 |  | Прочие | Прочие работы с НР и СП | 3317.24 | 38.84 | 217 | 13 | 1 | 2 |  |  |  | ТСН-2001 3.15-103-1 | work | 1311572.77 | 351314.13 | 0 | 1 | 0 | 0 | 34510.23 | 3834.47 | 38344.7 | 24540.61 | work | 4321.21 | 424.48 | 3317.24 | 34510.23 | 0 | 38344.7 | 3834.47 | 0 | 0 | 0 | 97 | 51 | 1 | 1 | 1 | 1 | 1 | 1 | 0 | 3317.24 | ТСН-2001 3.15-103-1, 3.15-103-1 | 315 | 0 | 3.15-103-1 | 1 | 40 | 0 | 1 | 1 | 1 | 1 | 1 | 1 | 97 | 51 | 30 | 0 | 0 | 0 | 0 |  | 53 | *0)*1 | *0,3)*1,1 | *0,3)*1,1 | *0,3)*1,1 | *0,3)*1,1 | *0,3)*1,1 | 0 | 0 | 1 | 1 | 1000 | 1 М2. | 1 М2. | 1 | 1458527247 | 40 | Строительные работы | 0 | 3317.24 | 315 | ТСН-2001 3.15-103-1 | ТСН-2001.3-15 | 131072 | 34510.23 | 0 | 38344.7 | 3834.47 | 24540.61 | 3317.24 | 0 | 0 | 0 | 0 | 97 | 51 |  | 1 | 1458527247 | 2 | 1 | 2 | 0 | 0 | 0 | 0 | 0 | 1 |  | 0 | 0 | 0 | 0 | 0
50 | 0 | 0 | 1 | 230 |  | ПрочиеЗатр | Прочие затраты по ТСН-2001.16 | 164.1185 | 84.34 | 230 | 14 | 1 | 2 |  |  |  | ТСН-2001 3.15-115-1 | work | 140916.12 | 37745.38 | 0 | 1 | 0 | 0 | 3707.79 | 411.97 | 4119.77 | 2636.65 | work | 464.32 | 45.61 | 164.12 | 3707.79 | 0 | 4119.77 | 411.97 | 0 | 0 | 0 | 97 | 51 | 1 | 1 | 1 | 1 | 1 | 1 | 0 | 164.12 | ТСН-2001 3.15-115-1, 3.15-115-1 | 315 | 0 | 3.15-115-1 | 1 | 40 | 0 | 1 | 1 | 1 | 1 | 1 | 1 | 97 | 51 | 30 | 0 | 0 | 0 | 0 |  | 55 | *0)*1 | *0,3)*1,1 | *0,3)*1,1 | *0,3)*1,1 | *0,3)*1,1 | *0,3)*1,1 | 0 | 0 | 1 | 1 | 1000 | 1 М2. | 1 М2. | 1 | 1191713937 | 40 | Строительные работы | 0 | 164.1185 | 315 | ТСН-2001 3.15-115-1 | ТСН-2001.3-15 | 131072 | 3707.79 | 0 | 4119.77 | 411.97 | 2636.65 | 164.12 | 0 | 0 | 0 | 0 | 97 | 51 |  | 1 | 1191713937 | 2 | 1 | 2 | 0 | 0 | 0 | 0 | 0 | 1 |  | 0 | 0 | 0 | 0 | 0
17 | 1 |  |  | 1 | 3.15-140-1 | Оклейка стеклообоями/армирующим декоративным покрытием | 1 М2 | 117.2275 | 84.34 | 149783.29 | [6 empty] | ТСН-2001 3.15-140-1 | work | 100654.37 | 26960.99 | 2995.67 | 29956.66 | 19172.26 | 9887.46 | 2648.43 | 294.27 | 2942.7 | 1883.33 | work | 331.66 | 32.58 | 117.23 | 2648.43 | 0 | 2942.7 | 294.27 | 0 | 0 | 0 | 97 | 51 | 1 | 1 | 1 | 1 | 1 | 1 | 0 | 117.23 | ТСН-2001 3.15-140-1, 3.15-140-1 | 315 | 0 | 3.15-140-1 | 1 | 40 | 0 | 1 | 1 | 1 | 1 | 1 | 1 | 97 | 51 | 30 | 0 | 0 | 0 | 0 |  | 57 | *0)*1 | *0,3)*1,1 | *0,3)*1,1 | *0,3)*1,1 | *0,3)*1,1 | *0,3)*1,1 | 0 | 0 | 1 | 1 | 1000 | 1 М2. | 1 М2. | 1 | 1201131272 | 40 | Строительные работы | 0 | 117.2275 | 315 | ТСН-2001 3.15-140-1 | ТСН-2001.3-15 | 131072 | 2648.43 | 0 | 2942.7 | 294.27 | 1883.33 | 117.23 | 0 | 0 | 0 | 0 | 97 | 51 |  | 1 | 1201131272 | 2 | 1 | 2 | 0 | 0 | 0 | 0 | 0 | 1 |  | 0 | 0 | 0 | 0 | 0
17 | 1 |  |  | 1 | 3.15-149-1 | Облицовка защитных участков стен плиткой на клее | 1 М2 | 93.782 | 84.34 | 119826.63 | [6 empty] | ТСН-2001 3.15-149-1 | work | 80523.5 | 21568.79 | 2396.54 | 23965.33 | 15337.81 | 7909.97 | 2118.75 | 235.41 | 2354.17 | 1506.67 | work | 265.3 | 26.06 | 93.78 | 2118.75 | 0 | 2354.17 | 235.41 | 0 | 0 | 0 | 97 | 51 | 1 | 1 | 1 | 1 | 1 | 1 | 0 | 93.78 | ТСН-2001 3.15-149-1, 3.15-149-1 | 315 | 0 | 3.15-149-1 | 1 | 40 | 0 | 1 | 1 | 1 | 1 | 1 | 1 | 97 | 51 | 30 | 0 | 0 | 0 | 0 |  | 59 | *0)*1 | *0,3)*1,1 | *0,3)*1,1 | *0,3)*1,1 | *0,3)*1,1 | *0,3)*1,1 | 0 | 0 | 1 | 1 | 1000 | 1 М2. | 1 М2. | 1 | 1641355090 | 40 | Строительные работы | 0 | 93.782 | 315 | ТСН-2001 3.15-149-1 | ТСН-2001.3-15 | 131072 | 2118.75 | 0 | 2354.17 | 235.41 | 1506.67 | 93.78 | 0 | 0 | 0 | 0 | 97 | 51 |  | 1 | 1641355090 | 2 | 1 | 2 | 0 | 0 | 0 | 0 | 0 | 1 |  | 0 | 0 | 0 | 0 | 0
17 | 1 |  |  | 1 | 3.15-71-1 | Листовые панели/подоснова под декоративную отделку | 1 М2 | 93.782 | 84.34 | 119826.62 | [6 empty] | ТСН-2001 3.15-71-1 | work | 80523.49 | 21568.79 | 2396.52 | 23965.32 | 15337.81 | 7909.98 | 2118.73 | 235.41 | 2354.14 | 1506.65 | work | 265.3 | 26.06 | 93.78 | 2118.73 | 0 | 2354.14 | 235.41 | 0 | 0 | 0 | 97 | 51 | 1 | 1 | 1 | 1 | 1 | 1 | 0 | 93.78 | ТСН-2001 3.15-71-1, 3.15-71-1 | 315 | 0 | 3.15-71-1 | 1 | 40 | 0 | 1 | 1 | 1 | 1 | 1 | 1 | 97 | 51 | 30 | 0 | 0 | 0 | 0 |  | 61 | *0)*1 | *0,3)*1,1 | *0,3)*1,1 | *0,3)*1,1 | *0,3)*1,1 | *0,3)*1,1 | 0 | 0 | 1 | 1 | 1000 | 1 М2. | 1 М2. | 1 | 1434134734 | 40 | Строительные работы | 0 | 93.782 | 315 | ТСН-2001 3.15-71-1 | ТСН-2001.3-15 | 131072 | 2118.73 | 0 | 2354.14 | 235.41 | 1506.65 | 93.78 | 0 | 0 | 0 | 0 | 97 | 51 |  | 1 | 1434134734 | 2 | 1 | 2 | 0 | 0 | 0 | 0 | 0 | 1 |  | 0 | 0 | 0 | 0 | 0
18 | 1 |  |  | 2.1 | PETR-159606 | Декоративная отделка стен: панели/молдинги/обои и клеи | м2 | 154.11 | 3122.36 | 481187.16 | [6 empty] | PETR-159606 | material | 481187.16 | 0 | 0 | 0 | 0 | 481186.9 | 0 | 0 | 0 | 0 | material | 0 | 0 | 0 | 0 | 0 | 0 | 0 | 0 | 0 | 0 | 0 | 0 | 1 | 1 | 1 | 0 | 0 | 1 | 3 | 154.11 |  | 400002 | 0 |  | 0 | 202 | 0 | 1 | 1 | 1 | 1 | 1 | 1 | 0 | 0 | 30 | 0 | 0 | 0 | 0 | [8 empty] | 0 | 0 | 1 | 1 | 1000 | м2 | м2 | 1 | 1068515415 | 202 | Материалы | 0 | 154.11 | 0 | ТКП / коммерческое предложение | PETR-159606 | 0 | 3122.36 | 0 | 0 | 0 | 0 | 0 | 0 | 0 | 0 | 0 | 0 | 0 | [82 / 1,20 / 1] + 2% Заг.скл | 1 | 1068515415 | 2 | 4 | -2 | 0 | 0 | 0 | 2 | 0 | 1 |  | 0 | 0 | 0 | 0 | 0
17 | 1 |  |  | 1 | 3.15-96-3 | Окраска стен в два слоя | 1 М2 | 2854.52 | 34.31 | 1483827.32 | [6 empty] | ТСН-2001 3.15-96-3 | work | 997131.97 | 267088.91 | 29676.54 | 296765.46 | 189929.89 | 97950.09 | 26236.64 | 2915.18 | 29151.82 | 18657.17 | work | 3285.19 | 322.71 | 2854.52 | 26236.64 | 0 | 29151.82 | 2915.18 | 0 | 0 | 0 | 97 | 51 | 1 | 1 | 1 | 1 | 1 | 1 | 0 | 2854.52 | ТСН-2001 3.15-96-3, 3.15-96-3 | 315 | 0 | 3.15-96-3 | 1 | 40 | 0 | 1 | 1 | 1 | 1 | 1 | 1 | 97 | 51 | 30 | 0 | 0 | 0 | 0 |  | 63 | *0)*1 | *0,3)*1,1 | *0,3)*1,1 | *0,3)*1,1 | *0,3)*1,1 | *0,3)*1,1 | 0 | 0 | 1 | 1 | 1000 | 1 М2. | 1 М2. | 1 | 1562602515 | 40 | Строительные работы | 0 | 2854.52 | 315 | ТСН-2001 3.15-96-3 | ТСН-2001.3-15 | 131072 | 26236.64 | 0 | 29151.82 | 2915.18 | 18657.17 | 2854.52 | 0 | 0 | 0 | 0 | 97 | 51 |  | 1 | 1562602515 | 2 | 1 | 2 | 0 | 0 | 0 | 0 | 0 | 1 |  | 0 | 0 | 0 | 0 | 0
17 | 1 |  |  | 1 | 3.15-165-1 | Грунтование и подготовка потолочного основания | 1 М2 | 1440.5 | 7.61 | 166086.89 | [6 empty] | ТСН-2001 3.15-165-1 | work | 111610.39 | 29895.64 | 3321.74 | 33217.38 | 21259.12 | 10963.69 | 2936.7 | 326.3 | 3263 | 2088.32 | work | 367.7 | 36.12 | 1440.5 | 2936.7 | 0 | 3263 | 326.3 | 0 | 0 | 0 | 97 | 51 | 1 | 1 | 1 | 1 | 1 | 1 | 0 | 1440.5 | ТСН-2001 3.15-165-1, 3.15-165-1 | 315 | 0 | 3.15-165-1 | 1 | 40 | 0 | 1 | 1 | 1 | 1 | 1 | 1 | 97 | 51 | 30 | 0 | 0 | 0 | 0 |  | 65 | *0)*1 | *0,3)*1,1 | *0,3)*1,1 | *0,3)*1,1 | *0,3)*1,1 | *0,3)*1,1 | 0 | 0 | 1 | 1 | 1000 | 1 М2. | 1 М2. | 1 | 1142688733 | 40 | Строительные работы | 0 | 1440.5 | 315 | ТСН-2001 3.15-165-1 | ТСН-2001.3-15 | 131072 | 2936.7 | 0 | 3263 | 326.3 | 2088.32 | 1440.5 | 0 | 0 | 0 | 0 | 97 | 51 |  | 1 | 1142688733 | 2 | 1 | 2 | 0 | 0 | 0 | 0 | 0 | 1 |  | 0 | 0 | 0 | 0 | 0
17 | 1 |  |  | 1 | 3.15-29-1 | Монтаж акустической прокладки/акустических элементов | 1 М2 | 189.27 | 56.55 | 162136.05 | [6 empty] | ТСН-2001 3.15-29-1 | work | 108955.42 | 29184.49 | 3242.72 | 32427.21 | 20753.41 | 10702.89 | 2866.84 | 318.54 | 3185.38 | 2038.64 | work | 358.94 | 35.26 | 189.27 | 2866.84 | 0 | 3185.38 | 318.54 | 0 | 0 | 0 | 97 | 51 | 1 | 1 | 1 | 1 | 1 | 1 | 0 | 189.27 | ТСН-2001 3.15-29-1, 3.15-29-1 | 315 | 0 | 3.15-29-1 | 1 | 40 | 0 | 1 | 1 | 1 | 1 | 1 | 1 | 97 | 51 | 30 | 0 | 0 | 0 | 0 |  | 67 | *0)*1 | *0,3)*1,1 | *0,3)*1,1 | *0,3)*1,1 | *0,3)*1,1 | *0,3)*1,1 | 0 | 0 | 1 | 1 | 1000 | 1 М2. | 1 М2. | 1 | 1760659978 | 40 | Строительные работы | 0 | 189.27 | 315 | ТСН-2001 3.15-29-1 | ТСН-2001.3-15 | 131072 | 2866.84 | 0 | 3185.38 | 318.54 | 2038.64 | 189.27 | 0 | 0 | 0 | 0 | 97 | 51 |  | 1 | 1760659978 | 2 | 1 | 2 | 0 | 0 | 0 | 0 | 0 | 1 |  | 0 | 0 | 0 | 0 | 0
17 | 1 |  |  | 1 | 3.15-29-1 | Устройство/ремонт модульного потолка Armstrong | 1 М2 | 731.3 | 71.96 | 797145.35 | [6 empty] | ТСН-2001 3.15-29-1 | work | 535681.66 | 143486.17 | 15942.91 | 159429.08 | 102034.61 | 52620.98 | 14094.91 | 1566.1 | 15661.01 | 10023.05 | work | 1764.91 | 173.37 | 731.3 | 14094.91 | 0 | 15661.01 | 1566.1 | 0 | 0 | 0 | 97 | 51 | 1 | 1 | 1 | 1 | 1 | 1 | 0 | 731.3 | ТСН-2001 3.15-29-1, 3.15-29-1 | 315 | 0 | 3.15-29-1 | 1 | 40 | 0 | 1 | 1 | 1 | 1 | 1 | 1 | 97 | 51 | 30 | 0 | 0 | 0 | 0 |  | 69 | *0)*1 | *0,3)*1,1 | *0,3)*1,1 | *0,3)*1,1 | *0,3)*1,1 | *0,3)*1,1 | 0 | 0 | 1 | 1 | 1000 | 1 М2. | 1 М2. | 1 | 1718868927 | 40 | Строительные работы | 0 | 731.3 | 315 | ТСН-2001 3.15-29-1 | ТСН-2001.3-15 | 131072 | 14094.91 | 0 | 15661.01 | 1566.1 | 10023.05 | 731.3 | 0 | 0 | 0 | 0 | 97 | 51 |  | 1 | 1718868927 | 2 | 1 | 2 | 0 | 0 | 0 | 0 | 0 | 1 |  | 0 | 0 | 0 | 0 | 0
17 | 1 |  |  | 1 | 6.56-35-1 | Обрамление и усиление проходных проемов | 1 КОМПЛ. | 33 | 79.12 | 39201.25 | [6 empty] | ТСН-2001 6.56-35-1 | work | 26578.45 | 7056.23 | 784.03 | 7134.63 | 5488.18 | 2610.85 | 693.14 | 77.02 | 700.84 | 539.11 | work | 86.83 | 8.53 | 33 | 693.14 | 0 | 700.84 | 77.02 | 0 | 0 | 0 | 97 | 51 | 1 | 1 | 1 | 1 | 1 | 1 | 0 | 33 | ТСН-2001 6.56-35-1, 6.56-35-1 | 656 | 0 | 6.56-35-1 | 1 | 40 | 0 | 1 | 1 | 1 | 1 | 1 | 1 | 97 | 51 | 30 | 0 | 0 | 0 | 0 |  | 71 | *0)*1 | *0,3)*1,1 | *0,3)*1,1 | *0,3)*1,1 | *0,3)*1,1 | *0,3)*1,1 | 0 | 0 | 1 | 1 | 1000 | 1 КОМПЛ.. | 1 КОМПЛ.. | 1 | 1377521487 | 40 | Строительные работы | 0 | 33 | 656 | ТСН-2001 6.56-35-1 | ТСН-2001.6-56 | 131072 | 693.14 | 0 | 700.84 | 77.02 | 539.11 | 33 | 0 | 0 | 0 | 0 | 97 | 51 |  | 1 | 1377521487 | 2 | 1 | 2 | 0 | 0 | 0 | 0 | 0 | 1 |  | 0 | 0 | 0 | 0 | 0
17 | 1 |  |  | 1 | 6.56-21-1 | Укрепление оконных и дверных коробок/проемов | 1 КОМПЛ. | 33 | 65.93 | 32667.71 | [6 empty] | ТСН-2001 6.56-21-1 | work | 22148.71 | 5880.19 | 653.35 | 5945.52 | 4573.48 | 2175.71 | 577.63 | 64.18 | 584.05 | 449.27 | work | 72.28 | 7.1 | 33 | 577.63 | 0 | 584.05 | 64.18 | 0 | 0 | 0 | 97 | 51 | 1 | 1 | 1 | 1 | 1 | 1 | 0 | 33 | ТСН-2001 6.56-21-1, 6.56-21-1 | 656 | 0 | 6.56-21-1 | 1 | 40 | 0 | 1 | 1 | 1 | 1 | 1 | 1 | 97 | 51 | 30 | 0 | 0 | 0 | 0 |  | 73 | *0)*1 | *0,3)*1,1 | *0,3)*1,1 | *0,3)*1,1 | *0,3)*1,1 | *0,3)*1,1 | 0 | 0 | 1 | 1 | 1000 | 1 КОМПЛ.. | 1 КОМПЛ.. | 1 | 1295882543 | 40 | Строительные работы | 0 | 33 | 656 | ТСН-2001 6.56-21-1 | ТСН-2001.6-56 | 131072 | 577.63 | 0 | 584.05 | 64.18 | 449.27 | 33 | 0 | 0 | 0 | 0 | 97 | 51 |  | 1 | 1295882543 | 2 | 1 | 2 | 0 | 0 | 0 | 0 | 0 | 1 |  | 0 | 0 | 0 | 0 | 0
17 | 1 |  |  | 1 | 6.56-27-1 | Установка наличников и доборных элементов проемов | 1 КОМПЛ. | 33 | 52.74 | 26134.17 | [6 empty] | ТСН-2001 6.56-27-1 | work | 17718.97 | 4704.15 | 522.68 | 4756.42 | 3658.78 | 1740.57 | 462.1 | 51.34 | 467.23 | 359.41 | work | 57.83 | 5.68 | 33 | 462.1 | 0 | 467.23 | 51.34 | 0 | 0 | 0 | 97 | 51 | 1 | 1 | 1 | 1 | 1 | 1 | 0 | 33 | ТСН-2001 6.56-27-1, 6.56-27-1 | 656 | 0 | 6.56-27-1 | 1 | 40 | 0 | 1 | 1 | 1 | 1 | 1 | 1 | 97 | 51 | 30 | 0 | 0 | 0 | 0 |  | 75 | *0)*1 | *0,3)*1,1 | *0,3)*1,1 | *0,3)*1,1 | *0,3)*1,1 | *0,3)*1,1 | 0 | 0 | 1 | 1 | 1000 | 1 КОМПЛ.. | 1 КОМПЛ.. | 1 | 1259743343 | 40 | Строительные работы | 0 | 33 | 656 | ТСН-2001 6.56-27-1 | ТСН-2001.6-56 | 131072 | 462.1 | 0 | 467.23 | 51.34 | 359.41 | 33 | 0 | 0 | 0 | 0 | 97 | 51 |  | 1 | 1259743343 | 2 | 1 | 2 | 0 | 0 | 0 | 0 | 0 | 1 |  | 0 | 0 | 0 | 0 | 0
17 | 1 |  |  | 1 | 3.15-71-3 | Отделка откосов и порталов листовыми материалами | 1 КОМПЛ. | 33 | 39.56 | 19600.63 | [6 empty] | ТСН-2001 3.15-71-3 | work | 13289.23 | 3528.11 | 392.01 | 3567.31 | 2744.09 | 1305.43 | 346.57 | 38.51 | 350.42 | 269.55 | work | 43.36 | 4.26 | 33 | 346.57 | 0 | 350.42 | 38.51 | 0 | 0 | 0 | 97 | 51 | 1 | 1 | 1 | 1 | 1 | 1 | 0 | 33 | ТСН-2001 3.15-71-3, 3.15-71-3 | 315 | 0 | 3.15-71-3 | 1 | 40 | 0 | 1 | 1 | 1 | 1 | 1 | 1 | 97 | 51 | 30 | 0 | 0 | 0 | 0 |  | 77 | *0)*1 | *0,3)*1,1 | *0,3)*1,1 | *0,3)*1,1 | *0,3)*1,1 | *0,3)*1,1 | 0 | 0 | 1 | 1 | 1000 | 1 КОМПЛ.. | 1 КОМПЛ.. | 1 | 1843789775 | 40 | Строительные работы | 0 | 33 | 315 | ТСН-2001 3.15-71-3 | ТСН-2001.3-15 | 131072 | 346.57 | 0 | 350.42 | 38.51 | 269.55 | 33 | 0 | 0 | 0 | 0 | 97 | 51 |  | 1 | 1843789775 | 2 | 1 | 2 | 0 | 0 | 0 | 0 | 0 | 1 |  | 0 | 0 | 0 | 0 | 0
17 | 1 |  |  | 1 | 3.15-96-3 | Финишная окраска откосов и порталов | 1 КОМПЛ. | 33 | 26.37 | 13067.08 | [6 empty] | ТСН-2001 3.15-96-3 | work | 8859.48 | 2352.08 | 261.34 | 2378.21 | 1829.39 | 870.28 | 231.04 | 25.68 | 233.61 | 179.7 | work | 28.9 | 2.84 | 33 | 231.04 | 0 | 233.61 | 25.68 | 0 | 0 | 0 | 97 | 51 | 1 | 1 | 1 | 1 | 1 | 1 | 0 | 33 | ТСН-2001 3.15-96-3, 3.15-96-3 | 315 | 0 | 3.15-96-3 | 1 | 40 | 0 | 1 | 1 | 1 | 1 | 1 | 1 | 97 | 51 | 30 | 0 | 0 | 0 | 0 |  | 79 | *0)*1 | *0,3)*1,1 | *0,3)*1,1 | *0,3)*1,1 | *0,3)*1,1 | *0,3)*1,1 | 0 | 0 | 1 | 1 | 1000 | 1 КОМПЛ.. | 1 КОМПЛ.. | 1 | 1227653615 | 40 | Строительные работы | 0 | 33 | 315 | ТСН-2001 3.15-96-3 | ТСН-2001.3-15 | 131072 | 231.04 | 0 | 233.61 | 25.68 | 179.7 | 33 | 0 | 0 | 0 | 0 | 97 | 51 |  | 1 | 1227653615 | 2 | 1 | 2 | 0 | 0 | 0 | 0 | 0 | 1 |  | 0 | 0 | 0 | 0 | 0
17 | 1 |  |  | 1 | 6.56-35-1 | Металлическое обрамление и усиление порталов/отсечек | 1 КОМПЛ. | 33 | 89.07 | 44134.02 | [6 empty] | ТСН-2001 6.56-35-1 | work | 29922.86 | 7944.12 | 882.68 | 8032.39 | 6178.76 | 2939.38 | 780.37 | 86.7 | 789.04 | 606.95 | work | 97.74 | 9.6 | 33 | 780.37 | 0 | 789.04 | 86.7 | 0 | 0 | 0 | 97 | 51 | 1 | 1 | 1 | 1 | 1 | 1 | 0 | 33 | ТСН-2001 6.56-35-1, 6.56-35-1 | 656 | 0 | 6.56-35-1 | 1 | 40 | 0 | 1 | 1 | 1 | 1 | 1 | 1 | 97 | 51 | 30 | 0 | 0 | 0 | 0 |  | 81 | *0)*1 | *0,3)*1,1 | *0,3)*1,1 | *0,3)*1,1 | *0,3)*1,1 | *0,3)*1,1 | 0 | 0 | 1 | 1 | 1000 | 1 КОМПЛ.. | 1 КОМПЛ.. | 1 | 1377521487 | 40 | Строительные работы | 0 | 33 | 656 | ТСН-2001 6.56-35-1 | ТСН-2001.6-56 | 131072 | 780.37 | 0 | 789.04 | 86.7 | 606.95 | 33 | 0 | 0 | 0 | 0 | 97 | 51 |  | 1 | 1377521487 | 2 | 1 | 2 | 0 | 0 | 0 | 0 | 0 | 1 |  | 0 | 0 | 0 | 0 | 0
17 | 1 |  |  | 1 | 6.69-42-1 | Заделка отверстий и примыканий в стенах порталов | 1 КОМПЛ. | 33 | 71.26 | 35307.22 | [6 empty] | ТСН-2001 6.69-42-1 | work | 23938.3 | 6355.3 | 706.14 | 6425.91 | 4943.01 | 2351.51 | 624.29 | 69.36 | 631.23 | 485.56 | work | 78.19 | 7.68 | 33 | 624.29 | 0 | 631.23 | 69.36 | 0 | 0 | 0 | 97 | 51 | 1 | 1 | 1 | 1 | 1 | 1 | 0 | 33 | ТСН-2001 6.69-42-1, 6.69-42-1 | 669 | 0 | 6.69-42-1 | 1 | 40 | 0 | 1 | 1 | 1 | 1 | 1 | 1 | 97 | 51 | 30 | 0 | 0 | 0 | 0 |  | 83 | *0)*1 | *0,3)*1,1 | *0,3)*1,1 | *0,3)*1,1 | *0,3)*1,1 | *0,3)*1,1 | 0 | 0 | 1 | 1 | 1000 | 1 КОМПЛ.. | 1 КОМПЛ.. | 1 | 1462354703 | 40 | Строительные работы | 0 | 33 | 669 | ТСН-2001 6.69-42-1 | ТСН-2001.6-69 | 131072 | 624.29 | 0 | 631.23 | 69.36 | 485.56 | 33 | 0 | 0 | 0 | 0 | 97 | 51 |  | 1 | 1462354703 | 2 | 1 | 2 | 0 | 0 | 0 | 0 | 0 | 1 |  | 0 | 0 | 0 | 0 | 0
17 | 1 |  |  | 1 | Калькуляция - 043 | Дымозащитные уплотнения, отсечки и специальные материалы по проекту | 1 КОМПЛ. | 33 | 106.89 | 52960.83 | [6 empty] | ТСН-2001 Калькуляция - 043 | work | 35907.44 | 9532.95 | 1059.22 | 9638.88 | 7414.52 | 3527.25 | 936.44 | 104.05 | 946.85 | 728.34 | work | 117.27 | 11.52 | 33 | 936.44 | 0 | 946.85 | 104.05 | 0 | 0 | 0 | 97 | 51 | 1 | 1 | 1 | 1 | 1 | 1 | 0 | 33 | ТСН-2001 Калькуляция - 043, Калькуляция - 043 | 0 | 0 | Калькуляция - 043 | 1 | 40 | 0 | 1 | 1 | 1 | 1 | 1 | 1 | 97 | 51 | 30 | 0 | 0 | 0 | 0 |  | 85 | *0)*1 | *0,3)*1,1 | *0,3)*1,1 | *0,3)*1,1 | *0,3)*1,1 | *0,3)*1,1 | 0 | 0 | 1 | 1 | 1000 | 1 КОМПЛ.. | 1 КОМПЛ.. | 1 | 1465204847 | 40 | Строительные работы | 0 | 33 | 0 | ТСН-2001 Калькуляция - 043 | Калькуляция - 043 | 131072 | 936.44 | 0 | 946.85 | 104.05 | 728.34 | 33 | 0 | 0 | 0 | 0 | 97 | 51 |  | 1 | 1465204847 | 2 | 1 | 2 | 0 | 0 | 0 | 0 | 0 | 1 |  | 0 | 0 | 0 | 0 | 0
17 | 1 |  |  | 1 | 3.15-96-3 | Финишная окраска порталов и примыканий | 1 КОМПЛ. | 33 | 53.44 | 26480.41 | [6 empty] | ТСН-2001 3.15-96-3 | work | 17953.72 | 4766.47 | 529.61 | 4819.43 | 3707.26 | 1763.62 | 468.22 | 52.02 | 473.42 | 364.17 | work | 58.64 | 5.76 | 33 | 468.22 | 0 | 473.42 | 52.02 | 0 | 0 | 0 | 97 | 51 | 1 | 1 | 1 | 1 | 1 | 1 | 0 | 33 | ТСН-2001 3.15-96-3, 3.15-96-3 | 315 | 0 | 3.15-96-3 | 1 | 40 | 0 | 1 | 1 | 1 | 1 | 1 | 1 | 97 | 51 | 30 | 0 | 0 | 0 | 0 |  | 87 | *0)*1 | *0,3)*1,1 | *0,3)*1,1 | *0,3)*1,1 | *0,3)*1,1 | *0,3)*1,1 | 0 | 0 | 1 | 1 | 1000 | 1 КОМПЛ.. | 1 КОМПЛ.. | 1 | 1227653615 | 40 | Строительные работы | 0 | 33 | 315 | ТСН-2001 3.15-96-3 | ТСН-2001.3-15 | 131072 | 468.22 | 0 | 473.42 | 52.02 | 364.17 | 33 | 0 | 0 | 0 | 0 | 97 | 51 |  | 1 | 1227653615 | 2 | 1 | 2 | 0 | 0 | 0 | 0 | 0 | 1 |  | 0 | 0 | 0 | 0 | 0
17 | 1 |  |  | 1 | Калькуляция - 045 | Маркировка, проверка и акты по дымозащитным отсечкам | 1 КОМПЛ. | 33 | 35.63 | 17653.61 | [6 empty] | ТСН-2001 Калькуляция - 045 | work | 11969.15 | 3177.65 | 353.07 | 3212.97 | 2471.51 | 1175.75 | 312.14 | 34.69 | 315.61 | 242.78 | work | 39.08 | 3.84 | 33 | 312.14 | 0 | 315.61 | 34.69 | 0 | 0 | 0 | 97 | 51 | 1 | 1 | 1 | 1 | 1 | 1 | 0 | 33 | ТСН-2001 Калькуляция - 045, Калькуляция - 045 | 0 | 0 | Калькуляция - 045 | 1 | 40 | 0 | 1 | 1 | 1 | 1 | 1 | 1 | 97 | 51 | 30 | 0 | 0 | 0 | 0 |  | 89 | *0)*1 | *0,3)*1,1 | *0,3)*1,1 | *0,3)*1,1 | *0,3)*1,1 | *0,3)*1,1 | 0 | 0 | 1 | 1 | 1000 | 1 КОМПЛ.. | 1 КОМПЛ.. | 1 | 1136910127 | 40 | Строительные работы | 0 | 33 | 0 | ТСН-2001 Калькуляция - 045 | Калькуляция - 045 | 131072 | 312.14 | 0 | 315.61 | 34.69 | 242.78 | 33 | 0 | 0 | 0 | 0 | 97 | 51 |  | 1 | 1136910127 | 2 | 1 | 2 | 0 | 0 | 0 | 0 | 0 | 1 |  | 0 | 0 | 0 | 0 | 0
17 | 1 |  |  | 1 | 6.56-7-1 | Ремонт деревянных подоконных досок | 1 ШТ. | 49 | 94.87 | 70420.41 | [6 empty] | ТСН-2001 6.56-7-1 | work | 47322.51 | 12675.67 | 1408.41 | 14084.08 | 9013.81 | 4648.58 | 1245.15 | 138.35 | 1383.5 | 885.44 | work | 155.96 | 15.32 | 49 | 1245.15 | 0 | 1383.5 | 138.35 | 0 | 0 | 0 | 97 | 51 | 1 | 1 | 1 | 1 | 1 | 1 | 0 | 49 | ТСН-2001 6.56-7-1, 6.56-7-1 | 656 | 0 | 6.56-7-1 | 1 | 40 | 0 | 1 | 1 | 1 | 1 | 1 | 1 | 97 | 51 | 30 | 0 | 0 | 0 | 0 |  | 91 | *0)*1 | *0,3)*1,1 | *0,3)*1,1 | *0,3)*1,1 | *0,3)*1,1 | *0,3)*1,1 | 0 | 0 | 1 | 1 | 1000 | 1 ШТ.. | 1 ШТ.. | 1 | 1118570058 | 40 | Строительные работы | 0 | 49 | 656 | ТСН-2001 6.56-7-1 | ТСН-2001.6-56 | 131072 | 1245.15 | 0 | 1383.5 | 138.35 | 885.44 | 49 | 0 | 0 | 0 | 0 | 97 | 51 |  | 1 | 1118570058 | 2 | 1 | 2 | 0 | 0 | 0 | 0 | 0 | 1 |  | 0 | 0 | 0 | 0 | 0
17 | 1 |  |  | 1 | 6.56-11-1 | Смена оконных приборов и фурнитуры | 1 ШТ. | 49 | 75.9 | 56336.33 | [6 empty] | ТСН-2001 6.56-11-1 | work | 37858.01 | 10140.54 | 1126.73 | 11267.27 | 7211.05 | 3718.87 | 996.12 | 110.68 | 1106.8 | 708.35 | work | 124.71 | 12.25 | 49 | 996.12 | 0 | 1106.8 | 110.68 | 0 | 0 | 0 | 97 | 51 | 1 | 1 | 1 | 1 | 1 | 1 | 0 | 49 | ТСН-2001 6.56-11-1, 6.56-11-1 | 656 | 0 | 6.56-11-1 | 1 | 40 | 0 | 1 | 1 | 1 | 1 | 1 | 1 | 97 | 51 | 30 | 0 | 0 | 0 | 0 |  | 93 | *0)*1 | *0,3)*1,1 | *0,3)*1,1 | *0,3)*1,1 | *0,3)*1,1 | *0,3)*1,1 | 0 | 0 | 1 | 1 | 1000 | 1 ШТ.. | 1 ШТ.. | 1 | 1108332804 | 40 | Строительные работы | 0 | 49 | 656 | ТСН-2001 6.56-11-1 | ТСН-2001.6-56 | 131072 | 996.12 | 0 | 1106.8 | 110.68 | 708.35 | 49 | 0 | 0 | 0 | 0 | 97 | 51 |  | 1 | 1108332804 | 2 | 1 | 2 | 0 | 0 | 0 | 0 | 0 | 1 |  | 0 | 0 | 0 | 0 | 0
17 | 1 |  |  | 1 | 3.15-71-3 | Отделка оконных откосов листовыми материалами | 1 М2 | 147 | 31.62 | 70420.41 | [6 empty] | ТСН-2001 3.15-71-3 | work | 47322.51 | 12675.67 | 1408.41 | 14084.08 | 9013.81 | 4648.58 | 1245.15 | 138.35 | 1383.5 | 885.44 | work | 155.96 | 15.32 | 147 | 1245.15 | 0 | 1383.5 | 138.35 | 0 | 0 | 0 | 97 | 51 | 1 | 1 | 1 | 1 | 1 | 1 | 0 | 147 | ТСН-2001 3.15-71-3, 3.15-71-3 | 315 | 0 | 3.15-71-3 | 1 | 40 | 0 | 1 | 1 | 1 | 1 | 1 | 1 | 97 | 51 | 30 | 0 | 0 | 0 | 0 |  | 95 | *0)*1 | *0,3)*1,1 | *0,3)*1,1 | *0,3)*1,1 | *0,3)*1,1 | *0,3)*1,1 | 0 | 0 | 1 | 1 | 1000 | 1 М2. | 1 М2. | 1 | 1525484101 | 40 | Строительные работы | 0 | 147 | 315 | ТСН-2001 3.15-71-3 | ТСН-2001.3-15 | 131072 | 1245.15 | 0 | 1383.5 | 138.35 | 885.44 | 147 | 0 | 0 | 0 | 0 | 97 | 51 |  | 1 | 1525484101 | 2 | 1 | 2 | 0 | 0 | 0 | 0 | 0 | 1 |  | 0 | 0 | 0 | 0 | 0
17 | 1 |  |  | 1 | 3.15-96-3 | Окраска оконных откосов | 1 М2 | 147 | 18.97 | 42252.24 | [6 empty] | ТСН-2001 3.15-96-3 | work | 28393.51 | 7605.4 | 845.04 | 8450.45 | 5408.29 | 2789.15 | 747.09 | 83.01 | 830.1 | 531.26 | work | 93.55 | 9.19 | 147 | 747.09 | 0 | 830.1 | 83.01 | 0 | 0 | 0 | 97 | 51 | 1 | 1 | 1 | 1 | 1 | 1 | 0 | 147 | ТСН-2001 3.15-96-3, 3.15-96-3 | 315 | 0 | 3.15-96-3 | 1 | 40 | 0 | 1 | 1 | 1 | 1 | 1 | 1 | 97 | 51 | 30 | 0 | 0 | 0 | 0 |  | 97 | *0)*1 | *0,3)*1,1 | *0,3)*1,1 | *0,3)*1,1 | *0,3)*1,1 | *0,3)*1,1 | 0 | 0 | 1 | 1 | 1000 | 1 М2. | 1 М2. | 1 | 1337154597 | 40 | Строительные работы | 0 | 147 | 315 | ТСН-2001 3.15-96-3 | ТСН-2001.3-15 | 131072 | 747.09 | 0 | 830.1 | 83.01 | 531.26 | 147 | 0 | 0 | 0 | 0 | 97 | 51 |  | 1 | 1337154597 | 2 | 1 | 2 | 0 | 0 | 0 | 0 | 0 | 1 |  | 0 | 0 | 0 | 0 | 0
17 | 1 |  |  | 1 | 6.69-42-1 | Герметизация и заделка примыканий оконных блоков | 1 ШТ. | 49 | 56.92 | 42252.24 | [6 empty] | ТСН-2001 6.69-42-1 | work | 28393.51 | 7605.4 | 845.04 | 8450.45 | 5408.29 | 2789.13 | 747.09 | 83.01 | 830.1 | 531.26 | work | 93.55 | 9.19 | 49 | 747.09 | 0 | 830.1 | 83.01 | 0 | 0 | 0 | 97 | 51 | 1 | 1 | 1 | 1 | 1 | 1 | 0 | 49 | ТСН-2001 6.69-42-1, 6.69-42-1 | 669 | 0 | 6.69-42-1 | 1 | 40 | 0 | 1 | 1 | 1 | 1 | 1 | 1 | 97 | 51 | 30 | 0 | 0 | 0 | 0 |  | 99 | *0)*1 | *0,3)*1,1 | *0,3)*1,1 | *0,3)*1,1 | *0,3)*1,1 | *0,3)*1,1 | 0 | 0 | 1 | 1 | 1000 | 1 ШТ.. | 1 ШТ.. | 1 | 1128128388 | 40 | Строительные работы | 0 | 49 | 669 | ТСН-2001 6.69-42-1 | ТСН-2001.6-69 | 131072 | 747.09 | 0 | 830.1 | 83.01 | 531.26 | 49 | 0 | 0 | 0 | 0 | 97 | 51 |  | 1 | 1128128388 | 2 | 1 | 2 | 0 | 0 | 0 | 0 | 0 | 1 |  | 0 | 0 | 0 | 0 | 0
17 | 1 |  |  | 1 | 3.18-6-1 | Ревизия/замена отопительных приборов, арматуры и подключений | 1 КОМПЛ. | 62 | 621.45 | 620625.14 | [6 empty] | ТСН-2001 3.18-6-1 | work | 392235.09 | 111712.52 | 12412.5 | 136537.53 | 91852.52 | 38529.97 | 10973.73 | 1219.3 | 13412.34 | 9022.85 | work | 1374.1 | 134.98 | 62 | 10973.73 | 0 | 13412.34 | 1219.3 | 0 | 0 | 0 | 97 | 51 | 1 | 1 | 1 | 1 | 1 | 1 | 0 | 62 | ТСН-2001 3.18-6-1, 3.18-6-1 | 318 | 0 | 3.18-6-1 | 1 | 40 | 0 | 1 | 1 | 1 | 1 | 1 | 1 | 97 | 51 | 30 | 0 | 0 | 0 | 0 |  | 101 | *0)*1 | *0,3)*1,1 | *0,3)*1,1 | *0,3)*1,1 | *0,3)*1,1 | *0,3)*1,1 | 0 | 0 | 1 | 1 | 1000 | 1 КОМПЛ.. | 1 КОМПЛ.. | 1 | 1382691581 | 40 | Монтаж оборудования | 0 | 62 | 318 | ТСН-2001 3.18-6-1 | ТСН-2001.3-18 | 131072 | 10973.73 | 0 | 13412.34 | 1219.3 | 9022.85 | 62 | 0 | 0 | 0 | 0 | 97 | 51 |  | 1 | 1382691581 | 2 | 1 | 2 | 0 | 0 | 0 | 0 | 0 | 1 |  | 0 | 0 | 0 | 0 | 0
17 | 1 |  |  | 1 | 6.65-58-1 | Промывка систем отопления | 1 КОМПЛ. | 62 | 97.94 | 97807.98 | [6 empty] | ТСН-2001 6.65-58-1 | work | 61814.64 | 17605.44 | 1956.16 | 21517.76 | 14475.58 | 6072.17 | 1729.41 | 192.16 | 2113.72 | 1421.96 | work | 216.53 | 21.27 | 62 | 1729.41 | 0 | 2113.72 | 192.16 | 0 | 0 | 0 | 97 | 51 | 1 | 1 | 1 | 1 | 1 | 1 | 0 | 62 | ТСН-2001 6.65-58-1, 6.65-58-1 | 665 | 0 | 6.65-58-1 | 1 | 40 | 0 | 1 | 1 | 1 | 1 | 1 | 1 | 97 | 51 | 30 | 0 | 0 | 0 | 0 |  | 103 | *0)*1 | *0,3)*1,1 | *0,3)*1,1 | *0,3)*1,1 | *0,3)*1,1 | *0,3)*1,1 | 0 | 0 | 1 | 1 | 1000 | 1 КОМПЛ.. | 1 КОМПЛ.. | 1 | 1191888531 | 40 | Монтаж оборудования | 0 | 62 | 665 | ТСН-2001 6.65-58-1 | ТСН-2001.6-65 | 131072 | 1729.41 | 0 | 2113.72 | 192.16 | 1421.96 | 62 | 0 | 0 | 0 | 0 | 97 | 51 |  | 1 | 1191888531 | 2 | 1 | 2 | 0 | 0 | 0 | 0 | 0 | 1 |  | 0 | 0 | 0 | 0 | 0
17 | 1 |  |  | 1 | 3.16-29-1 | Гидравлическое испытание трубопроводов отопления | 1 КОМПЛ. | 62 | 69.96 | 69862.84 | [6 empty] | ТСН-2001 3.16-29-1 | work | 44153.32 | 12575.31 | 1397.26 | 15369.83 | 10339.7 | 4337.26 | 1235.3 | 137.25 | 1509.81 | 1015.69 | work | 154.64 | 15.19 | 62 | 1235.3 | 0 | 1509.81 | 137.25 | 0 | 0 | 0 | 97 | 51 | 1 | 1 | 1 | 1 | 1 | 1 | 0 | 62 | ТСН-2001 3.16-29-1, 3.16-29-1 | 316 | 0 | 3.16-29-1 | 1 | 40 | 0 | 1 | 1 | 1 | 1 | 1 | 1 | 97 | 51 | 30 | 0 | 0 | 0 | 0 |  | 105 | *0)*1 | *0,3)*1,1 | *0,3)*1,1 | *0,3)*1,1 | *0,3)*1,1 | *0,3)*1,1 | 0 | 0 | 1 | 1 | 1000 | 1 КОМПЛ.. | 1 КОМПЛ.. | 1 | 1477923507 | 40 | Монтаж оборудования | 0 | 62 | 316 | ТСН-2001 3.16-29-1 | ТСН-2001.3-16 | 131072 | 1235.3 | 0 | 1509.81 | 137.25 | 1015.69 | 62 | 0 | 0 | 0 | 0 | 97 | 51 |  | 1 | 1477923507 | 2 | 1 | 2 | 0 | 0 | 0 | 0 | 0 | 1 |  | 0 | 0 | 0 | 0 | 0
17 | 1 |  |  | 1 | Калькуляция - 054 | Балансировка и настройка отопительных приборов | 1 КОМПЛ. | 62 | 69.96 | 69862.84 | [6 empty] | ТСН-2001 Калькуляция - 054 | work | 44153.32 | 12575.31 | 1397.26 | 15369.83 | 10339.7 | 4337.26 | 1235.3 | 137.25 | 1509.81 | 1015.69 | work | 154.64 | 15.19 | 62 | 1235.3 | 0 | 1509.81 | 137.25 | 0 | 0 | 0 | 97 | 51 | 1 | 1 | 1 | 1 | 1 | 1 | 0 | 62 | ТСН-2001 Калькуляция - 054, Калькуляция - 054 | 0 | 0 | Калькуляция - 054 | 1 | 40 | 0 | 1 | 1 | 1 | 1 | 1 | 1 | 97 | 51 | 30 | 0 | 0 | 0 | 0 |  | 107 | *0)*1 | *0,3)*1,1 | *0,3)*1,1 | *0,3)*1,1 | *0,3)*1,1 | *0,3)*1,1 | 0 | 0 | 1 | 1 | 1000 | 1 КОМПЛ.. | 1 КОМПЛ.. | 1 | 1032217491 | 40 | Монтаж оборудования | 0 | 62 | 0 | ТСН-2001 Калькуляция - 054 | Калькуляция - 054 | 131072 | 1235.3 | 0 | 1509.81 | 137.25 | 1015.69 | 62 | 0 | 0 | 0 | 0 | 97 | 51 |  | 1 | 1032217491 | 2 | 1 | 2 | 0 | 0 | 0 | 0 | 0 | 1 |  | 0 | 0 | 0 | 0 | 0
17 | 1 |  |  | 1 | Калькуляция - 055 | Протоколы, маркировка и передача результатов испытаний отопления | 1 КОМПЛ. | 62 | 41.97 | 41917.71 | [6 empty] | ТСН-2001 Калькуляция - 055 | work | 26491.99 | 7545.19 | 838.35 | 9221.9 | 6203.82 | 2602.35 | 741.18 | 82.36 | 905.89 | 609.41 | work | 92.83 | 9.12 | 62 | 741.18 | 0 | 905.89 | 82.36 | 0 | 0 | 0 | 97 | 51 | 1 | 1 | 1 | 1 | 1 | 1 | 0 | 62 | ТСН-2001 Калькуляция - 055, Калькуляция - 055 | 0 | 0 | Калькуляция - 055 | 1 | 40 | 0 | 1 | 1 | 1 | 1 | 1 | 1 | 97 | 51 | 30 | 0 | 0 | 0 | 0 |  | 109 | *0)*1 | *0,3)*1,1 | *0,3)*1,1 | *0,3)*1,1 | *0,3)*1,1 | *0,3)*1,1 | 0 | 0 | 1 | 1 | 1000 | 1 КОМПЛ.. | 1 КОМПЛ.. | 1 | 1768070131 | 40 | Монтаж оборудования | 0 | 62 | 0 | ТСН-2001 Калькуляция - 055 | Калькуляция - 055 | 131072 | 741.18 | 0 | 905.89 | 82.36 | 609.41 | 62 | 0 | 0 | 0 | 0 | 97 | 51 |  | 1 | 1768070131 | 2 | 1 | 2 | 0 | 0 | 0 | 0 | 0 | 1 |  | 0 | 0 | 0 | 0 | 0
17 | 1 |  |  | 1 | 6.65-25-1 | Ревизия вентканалов, решеток и проходок | 1 КОМПЛ. | 94 | 152.29 | 230580.83 | [6 empty] | ТСН-2001 6.65-25-1 | work | 145727.09 | 41504.55 | 4611.62 | 50727.78 | 34125.96 | 14315.04 | 4077.07 | 453.01 | 4983.09 | 3352.26 | work | 510.52 | 50.15 | 94 | 4077.07 | 0 | 4983.09 | 453.01 | 0 | 0 | 0 | 97 | 51 | 1 | 1 | 1 | 1 | 1 | 1 | 0 | 94 | ТСН-2001 6.65-25-1, 6.65-25-1 | 665 | 0 | 6.65-25-1 | 1 | 40 | 0 | 1 | 1 | 1 | 1 | 1 | 1 | 97 | 51 | 30 | 0 | 0 | 0 | 0 |  | 111 | *0)*1 | *0,3)*1,1 | *0,3)*1,1 | *0,3)*1,1 | *0,3)*1,1 | *0,3)*1,1 | 0 | 0 | 1 | 1 | 1000 | 1 КОМПЛ.. | 1 КОМПЛ.. | 1 | 1348471124 | 40 | Монтаж оборудования | 0 | 94 | 665 | ТСН-2001 6.65-25-1 | ТСН-2001.6-65 | 131072 | 4077.07 | 0 | 4983.09 | 453.01 | 3352.26 | 94 | 0 | 0 | 0 | 0 | 97 | 51 |  | 1 | 1348471124 | 2 | 1 | 2 | 0 | 0 | 0 | 0 | 0 | 1 |  | 0 | 0 | 0 | 0 | 0
17 | 1 |  |  | 1 | 3.20-53-1 | Монтаж приточных вентиляторных агрегатов/бризеров | 1 ШТ. | 36 | 257.28 | 149187.56 | [6 empty] | ТСН-2001 3.20-53-1 | work | 94286.54 | 26853.76 | 2983.75 | 32821.26 | 22079.76 | 9261.94 | 2637.89 | 293.1 | 3224.09 | 2168.93 | work | 330.34 | 32.45 | 36 | 2637.89 | 0 | 3224.09 | 293.1 | 0 | 0 | 0 | 97 | 51 | 1 | 1 | 1 | 1 | 1 | 1 | 0 | 36 | ТСН-2001 3.20-53-1, 3.20-53-1 | 320 | 0 | 3.20-53-1 | 1 | 40 | 0 | 1 | 1 | 1 | 1 | 1 | 1 | 97 | 51 | 30 | 0 | 0 | 0 | 0 |  | 113 | *0)*1 | *0,3)*1,1 | *0,3)*1,1 | *0,3)*1,1 | *0,3)*1,1 | *0,3)*1,1 | 0 | 0 | 1 | 1 | 1000 | 1 ШТ.. | 1 ШТ.. | 1 | 1881541538 | 40 | Монтаж оборудования | 0 | 36 | 320 | ТСН-2001 3.20-53-1 | ТСН-2001.3-20 | 131072 | 2637.89 | 0 | 3224.09 | 293.1 | 2168.93 | 36 | 0 | 0 | 0 | 0 | 97 | 51 |  | 1 | 1881541538 | 2 | 1 | 2 | 0 | 0 | 0 | 0 | 0 | 1 |  | 0 | 0 | 0 | 0 | 0
17 | 1 |  |  | 1 | 3.20-1-1 | Монтаж воздуховодов и присоединительных участков | 1 М2 | 54 | 114.35 | 99458.37 | [6 empty] | ТСН-2001 3.20-1-1 | work | 62857.69 | 17902.51 | 1989.17 | 21880.84 | 14719.84 | 6174.63 | 1758.59 | 195.4 | 2149.39 | 1445.95 | work | 220.19 | 21.63 | 54 | 1758.59 | 0 | 2149.39 | 195.4 | 0 | 0 | 0 | 97 | 51 | 1 | 1 | 1 | 1 | 1 | 1 | 0 | 54 | ТСН-2001 3.20-1-1, 3.20-1-1 | 320 | 0 | 3.20-1-1 | 1 | 40 | 0 | 1 | 1 | 1 | 1 | 1 | 1 | 97 | 51 | 30 | 0 | 0 | 0 | 0 |  | 115 | *0)*1 | *0,3)*1,1 | *0,3)*1,1 | *0,3)*1,1 | *0,3)*1,1 | *0,3)*1,1 | 0 | 0 | 1 | 1 | 1000 | 1 М2. | 1 М2. | 1 | 1657526010 | 40 | Монтаж оборудования | 0 | 54 | 320 | ТСН-2001 3.20-1-1 | ТСН-2001.3-20 | 131072 | 1758.59 | 0 | 2149.39 | 195.4 | 1445.95 | 54 | 0 | 0 | 0 | 0 | 97 | 51 |  | 1 | 1657526010 | 2 | 1 | 2 | 0 | 0 | 0 | 0 | 0 | 1 |  | 0 | 0 | 0 | 0 | 0
17 | 1 |  |  | 1 | 3.20-23-1 | Монтаж шумоглушителей и виброразвязок | 1 ШТ. | 36 | 128.64 | 74593.78 | [6 empty] | ТСН-2001 3.20-23-1 | work | 47143.27 | 13426.88 | 1491.88 | 16410.63 | 11039.88 | 4630.96 | 1318.95 | 146.55 | 1612.05 | 1084.47 | work | 165.12 | 16.22 | 36 | 1318.95 | 0 | 1612.05 | 146.55 | 0 | 0 | 0 | 97 | 51 | 1 | 1 | 1 | 1 | 1 | 1 | 0 | 36 | ТСН-2001 3.20-23-1, 3.20-23-1 | 320 | 0 | 3.20-23-1 | 1 | 40 | 0 | 1 | 1 | 1 | 1 | 1 | 1 | 97 | 51 | 30 | 0 | 0 | 0 | 0 |  | 117 | *0)*1 | *0,3)*1,1 | *0,3)*1,1 | *0,3)*1,1 | *0,3)*1,1 | *0,3)*1,1 | 0 | 0 | 1 | 1 | 1000 | 1 ШТ.. | 1 ШТ.. | 1 | 1348512642 | 40 | Монтаж оборудования | 0 | 36 | 320 | ТСН-2001 3.20-23-1 | ТСН-2001.3-20 | 131072 | 1318.95 | 0 | 1612.05 | 146.55 | 1084.47 | 36 | 0 | 0 | 0 | 0 | 97 | 51 |  | 1 | 1348512642 | 2 | 1 | 2 | 0 | 0 | 0 | 0 | 0 | 1 |  | 0 | 0 | 0 | 0 | 0
17 | 1 |  |  | 1 | 4.11-23-1 | Подключение автоматики приточной вентиляции | 1 КОМПЛ. | 36 | 128.64 | 74593.78 | [6 empty] | ТСН-2001 4.11-23-1 | work | 47143.27 | 13426.88 | 1491.88 | 16410.63 | 11039.88 | 4630.96 | 1318.95 | 146.55 | 1612.05 | 1084.47 | work | 165.12 | 16.22 | 36 | 1318.95 | 0 | 1612.05 | 146.55 | 0 | 0 | 0 | 97 | 51 | 1 | 1 | 1 | 1 | 1 | 1 | 0 | 36 | ТСН-2001.4. Электротехнические установки, 4.11-23-1 | 411 | 0 | 4.11-23-1 | 1 | 40 | 0 | 1 | 1 | 1 | 1 | 1 | 1 | 97 | 51 | 30 | 0 | 0 | 0 | 0 |  | 119 | *0)*1 | *0,3)*1,1 | *0,3)*1,1 | *0,3)*1,1 | *0,3)*1,1 | *0,3)*1,1 | 0 | 0 | 1 | 1 | 1000 | 1 КОМПЛ.. | 1 КОМПЛ.. | 1 | 1676007059 | 40 | Монтаж оборудования | 0 | 36 | 411 | ТСН-2001.4. Электротехнические установки | ТСН-2001.4-11 | 131072 | 1318.95 | 0 | 1612.05 | 146.55 | 1084.47 | 36 | 0 | 0 | 0 | 0 | 97 | 51 |  | 1 | 1676007059 | 2 | 1 | 2 | 0 | 0 | 0 | 0 | 0 | 1 |  | 0 | 0 | 0 | 0 | 0
17 | 1 |  |  | 1 | 3.20-9-1 | Установка вентиляционных решеток | 1 ШТ. | 36 | 85.76 | 49729.19 | [6 empty] | ТСН-2001 3.20-9-1 | work | 31428.85 | 8951.25 | 994.58 | 10940.42 | 7359.92 | 3087.31 | 879.3 | 97.7 | 1074.7 | 722.98 | work | 110.15 | 10.82 | 36 | 879.3 | 0 | 1074.7 | 97.7 | 0 | 0 | 0 | 97 | 51 | 1 | 1 | 1 | 1 | 1 | 1 | 0 | 36 | ТСН-2001 3.20-9-1, 3.20-9-1 | 320 | 0 | 3.20-9-1 | 1 | 40 | 0 | 1 | 1 | 1 | 1 | 1 | 1 | 97 | 51 | 30 | 0 | 0 | 0 | 0 |  | 121 | *0)*1 | *0,3)*1,1 | *0,3)*1,1 | *0,3)*1,1 | *0,3)*1,1 | *0,3)*1,1 | 0 | 0 | 1 | 1 | 1000 | 1 ШТ.. | 1 ШТ.. | 1 | 1198461732 | 40 | Монтаж оборудования | 0 | 36 | 320 | ТСН-2001 3.20-9-1 | ТСН-2001.3-20 | 131072 | 879.3 | 0 | 1074.7 | 97.7 | 722.98 | 36 | 0 | 0 | 0 | 0 | 97 | 51 |  | 1 | 1198461732 | 2 | 1 | 2 | 0 | 0 | 0 | 0 | 0 | 1 |  | 0 | 0 | 0 | 0 | 0
17 | 1 |  |  | 1 | 5.3-2-1 | Пусконаладка приточного вентиляционного оборудования | 1 КОМПЛ. | 36 | 85.76 | 49729.19 | [6 empty] | ТСН-2001 5.3-2-1 | work | 31428.85 | 8951.25 | 994.58 | 10940.42 | 7359.92 | 3087.32 | 879.29 | 97.7 | 1074.69 | 722.97 | work | 110.15 | 10.82 | 36 | 879.29 | 0 | 1074.69 | 97.7 | 0 | 0 | 0 | 97 | 51 | 1 | 1 | 1 | 1 | 1 | 1 | 0 | 36 | ТСН-2001 5.3-2-1, 5.3-2-1 | 53 | 0 | 5.3-2-1 | 1 | 40 | 0 | 1 | 1 | 1 | 1 | 1 | 1 | 97 | 51 | 30 | 0 | 0 | 0 | 0 |  | 123 | *0)*1 | *0,3)*1,1 | *0,3)*1,1 | *0,3)*1,1 | *0,3)*1,1 | *0,3)*1,1 | 0 | 0 | 1 | 1 | 1000 | 1 КОМПЛ.. | 1 КОМПЛ.. | 1 | 1359291788 | 40 | Монтаж оборудования | 0 | 36 | 53 | ТСН-2001 5.3-2-1 | ТСН-2001.5-3 | 131072 | 879.29 | 0 | 1074.69 | 97.7 | 722.97 | 36 | 0 | 0 | 0 | 0 | 97 | 51 |  | 1 | 1359291788 | 2 | 1 | 2 | 0 | 0 | 0 | 0 | 0 | 1 |  | 0 | 0 | 0 | 0 | 0
17 | 1 |  |  | 1 | 5.3-2-1 | Пусконаладка и балансировка вентиляции помещения | 1 КОМПЛ. | 36 | 399.18 | 206042.42 | [6 empty] | ТСН-2001 5.3-2-1 | work | 146290.12 | 37087.63 | 4120.85 | 30906.36 | 28845.94 | 14370.35 | 3643.18 | 404.8 | 3035.98 | 2833.58 | work | 456.16 | 44.81 | 36 | 3643.18 | 0 | 3035.98 | 404.8 | 0 | 0 | 0 | 97 | 51 | 1 | 1 | 1 | 1 | 1 | 1 | 0 | 36 | ТСН-2001 5.3-2-1, 5.3-2-1 | 53 | 0 | 5.3-2-1 | 1 | 40 | 0 | 1 | 1 | 1 | 1 | 1 | 1 | 97 | 51 | 30 | 0 | 0 | 0 | 0 |  | 125 | *0)*1 | *0,3)*1,1 | *0,3)*1,1 | *0,3)*1,1 | *0,3)*1,1 | *0,3)*1,1 | 0 | 0 | 1 | 1 | 1000 | 1 КОМПЛ.. | 1 КОМПЛ.. | 1 | 1359291788 | 40 | Монтаж оборудования | 0 | 36 | 53 | ТСН-2001 5.3-2-1 | ТСН-2001.5-3 | 131072 | 3643.18 | 0 | 3035.98 | 404.8 | 2833.58 | 36 | 0 | 0 | 0 | 0 | 97 | 51 |  | 1 | 1359291788 | 2 | 1 | 2 | 0 | 0 | 0 | 0 | 0 | 1 |  | 0 | 0 | 0 | 0 | 0
17 | 1 |  |  | 1 | 3.20-38-1 | Монтаж внутреннего блока/кондиционера | 1 ШТ. | 46 | 371.66 | 275381.15 | [6 empty] | ТСН-2001 3.20-38-1 | work | 174040.89 | 49568.61 | 5507.62 | 60583.85 | 40756.41 | 17096.36 | 4869.21 | 541.03 | 5951.26 | 4003.57 | work | 609.67 | 59.89 | 46 | 4869.21 | 0 | 5951.26 | 541.03 | 0 | 0 | 0 | 97 | 51 | 1 | 1 | 1 | 1 | 1 | 1 | 0 | 46 | ТСН-2001 3.20-38-1, 3.20-38-1 | 320 | 0 | 3.20-38-1 | 1 | 40 | 0 | 1 | 1 | 1 | 1 | 1 | 1 | 97 | 51 | 30 | 0 | 0 | 0 | 0 |  | 127 | *0)*1 | *0,3)*1,1 | *0,3)*1,1 | *0,3)*1,1 | *0,3)*1,1 | *0,3)*1,1 | 0 | 0 | 1 | 1 | 1000 | 1 ШТ.. | 1 ШТ.. | 1 | 1174447521 | 40 | Монтаж оборудования | 0 | 46 | 320 | ТСН-2001 3.20-38-1 | ТСН-2001.3-20 | 131072 | 4869.21 | 0 | 5951.26 | 541.03 | 4003.57 | 46 | 0 | 0 | 0 | 0 | 97 | 51 |  | 1 | 1174447521 | 2 | 1 | 2 | 0 | 0 | 0 | 0 | 0 | 1 |  | 0 | 0 | 0 | 0 | 0
17 | 1 |  |  | 1 | 3.16-14-1 | Прокладка трубных трасс и дренажа кондиционирования | 1 М.П. | 322 | 53.09 | 275381.15 | [6 empty] | ТСН-2001 3.16-14-1 | work | 174040.89 | 49568.61 | 5507.62 | 60583.85 | 40756.41 | 17096.36 | 4869.21 | 541.03 | 5951.26 | 4003.57 | work | 609.67 | 59.89 | 322 | 4869.21 | 0 | 5951.26 | 541.03 | 0 | 0 | 0 | 97 | 51 | 1 | 1 | 1 | 1 | 1 | 1 | 0 | 322 | ТСН-2001 3.16-14-1, 3.16-14-1 | 316 | 0 | 3.16-14-1 | 1 | 40 | 0 | 1 | 1 | 1 | 1 | 1 | 1 | 97 | 51 | 30 | 0 | 0 | 0 | 0 |  | 129 | *0)*1 | *0,3)*1,1 | *0,3)*1,1 | *0,3)*1,1 | *0,3)*1,1 | *0,3)*1,1 | 0 | 0 | 1 | 1 | 1000 | 1 М.П.. | 1 М.П.. | 1 | 1623591601 | 40 | Монтаж оборудования | 0 | 322 | 316 | ТСН-2001 3.16-14-1 | ТСН-2001.3-16 | 131072 | 4869.21 | 0 | 5951.26 | 541.03 | 4003.57 | 322 | 0 | 0 | 0 | 0 | 97 | 51 |  | 1 | 1623591601 | 2 | 1 | 2 | 0 | 0 | 0 | 0 | 0 | 1 |  | 0 | 0 | 0 | 0 | 0
17 | 1 |  |  | 1 | 4.8-159-1 | Прокладка кабельных линий/коробов кондиционирования | 1 М.П. | 322 | 42.48 | 220304.92 | [6 empty] | ТСН-2001 4.8-159-1 | work | 139232.71 | 39654.89 | 4406.1 | 48467.08 | 32605.13 | 13677.08 | 3895.37 | 432.82 | 4761.01 | 3202.86 | work | 487.72 | 47.91 | 322 | 3895.37 | 0 | 4761.01 | 432.82 | 0 | 0 | 0 | 97 | 51 | 1 | 1 | 1 | 1 | 1 | 1 | 0 | 322 | ТСН-2001.4. Электротехнические установки, 4.8-159-1 | 48 | 0 | 4.8-159-1 | 1 | 40 | 0 | 1 | 1 | 1 | 1 | 1 | 1 | 97 | 51 | 30 | 0 | 0 | 0 | 0 |  | 131 | *0)*1 | *0,3)*1,1 | *0,3)*1,1 | *0,3)*1,1 | *0,3)*1,1 | *0,3)*1,1 | 0 | 0 | 1 | 1 | 1000 | 1 М.П.. | 1 М.П.. | 1 | 1170564444 | 40 | Монтаж оборудования | 0 | 322 | 48 | ТСН-2001.4. Электротехнические установки | ТСН-2001.4-8 | 131072 | 3895.37 | 0 | 4761.01 | 432.82 | 3202.86 | 322 | 0 | 0 | 0 | 0 | 97 | 51 |  | 1 | 1170564444 | 2 | 1 | 2 | 0 | 0 | 0 | 0 | 0 | 1 |  | 0 | 0 | 0 | 0 | 0
17 | 1 |  |  | 1 | 6.69-24-1 | Сверление проходок под трассы кондиционирования | 1 ШТ. | 46 | 223 | 165228.69 | [6 empty] | ТСН-2001 6.69-24-1 | work | 104424.53 | 29741.16 | 3304.57 | 36350.31 | 24453.85 | 10257.82 | 2921.53 | 324.61 | 3570.76 | 2402.15 | work | 365.77 | 35.93 | 46 | 2921.53 | 0 | 3570.76 | 324.61 | 0 | 0 | 0 | 97 | 51 | 1 | 1 | 1 | 1 | 1 | 1 | 0 | 46 | ТСН-2001 6.69-24-1, 6.69-24-1 | 669 | 0 | 6.69-24-1 | 1 | 40 | 0 | 1 | 1 | 1 | 1 | 1 | 1 | 97 | 51 | 30 | 0 | 0 | 0 | 0 |  | 133 | *0)*1 | *0,3)*1,1 | *0,3)*1,1 | *0,3)*1,1 | *0,3)*1,1 | *0,3)*1,1 | 0 | 0 | 1 | 1 | 1000 | 1 ШТ.. | 1 ШТ.. | 1 | 1394837377 | 40 | Монтаж оборудования | 0 | 46 | 669 | ТСН-2001 6.69-24-1 | ТСН-2001.6-69 | 131072 | 2921.53 | 0 | 3570.76 | 324.61 | 2402.15 | 46 | 0 | 0 | 0 | 0 | 97 | 51 |  | 1 | 1394837377 | 2 | 1 | 2 | 0 | 0 | 0 | 0 | 0 | 1 |  | 0 | 0 | 0 | 0 | 0
17 | 1 |  |  | 1 | 4.11-23-1 | Подключение автоматики и межблочных линий | 1 КОМПЛ. | 46 | 223 | 165228.69 | [6 empty] | ТСН-2001 4.11-23-1 | work | 104424.53 | 29741.16 | 3304.57 | 36350.31 | 24453.85 | 10257.81 | 2921.54 | 324.61 | 3570.77 | 2402.16 | work | 365.77 | 35.93 | 46 | 2921.54 | 0 | 3570.77 | 324.61 | 0 | 0 | 0 | 97 | 51 | 1 | 1 | 1 | 1 | 1 | 1 | 0 | 46 | ТСН-2001.4. Электротехнические установки, 4.11-23-1 | 411 | 0 | 4.11-23-1 | 1 | 40 | 0 | 1 | 1 | 1 | 1 | 1 | 1 | 97 | 51 | 30 | 0 | 0 | 0 | 0 |  | 135 | *0)*1 | *0,3)*1,1 | *0,3)*1,1 | *0,3)*1,1 | *0,3)*1,1 | *0,3)*1,1 | 0 | 0 | 1 | 1 | 1000 | 1 КОМПЛ.. | 1 КОМПЛ.. | 1 | 1463519892 | 40 | Монтаж оборудования | 0 | 46 | 411 | ТСН-2001.4. Электротехнические установки | ТСН-2001.4-11 | 131072 | 2921.54 | 0 | 3570.77 | 324.61 | 2402.16 | 46 | 0 | 0 | 0 | 0 | 97 | 51 |  | 1 | 1463519892 | 2 | 1 | 2 | 0 | 0 | 0 | 0 | 0 | 1 |  | 0 | 0 | 0 | 0 | 0
17 | 1 |  |  | 1 | 3.20-38-1 | Монтаж наружного блока кондиционирования | 1 ШТ. | 46 | 288.26 | 213589.05 | [6 empty] | ТСН-2001 3.20-38-1 | work | 134988.28 | 38446.03 | 4271.78 | 46989.59 | 31611.18 | 13260.15 | 3776.63 | 419.62 | 4615.88 | 3105.23 | work | 472.87 | 46.45 | 46 | 3776.63 | 0 | 4615.88 | 419.62 | 0 | 0 | 0 | 97 | 51 | 1 | 1 | 1 | 1 | 1 | 1 | 0 | 46 | ТСН-2001 3.20-38-1, 3.20-38-1 | 320 | 0 | 3.20-38-1 | 1 | 40 | 0 | 1 | 1 | 1 | 1 | 1 | 1 | 97 | 51 | 30 | 0 | 0 | 0 | 0 |  | 137 | *0)*1 | *0,3)*1,1 | *0,3)*1,1 | *0,3)*1,1 | *0,3)*1,1 | *0,3)*1,1 | 0 | 0 | 1 | 1 | 1000 | 1 ШТ.. | 1 ШТ.. | 1 | 1174447521 | 40 | Монтаж оборудования | 0 | 46 | 320 | ТСН-2001 3.20-38-1 | ТСН-2001.3-20 | 131072 | 3776.63 | 0 | 4615.88 | 419.62 | 3105.23 | 46 | 0 | 0 | 0 | 0 | 97 | 51 |  | 1 | 1174447521 | 2 | 1 | 2 | 0 | 0 | 0 | 0 | 0 | 1 |  | 0 | 0 | 0 | 0 | 0
17 | 1 |  |  | 1 | 6.69-24-1 | Проходки и крепления наружных трасс | 1 ШТ. | 46 | 230.61 | 170871.24 | [6 empty] | ТСН-2001 6.69-24-1 | work | 107990.63 | 30756.82 | 3417.42 | 37591.67 | 25288.94 | 10608.11 | 3021.3 | 335.7 | 3692.7 | 2484.18 | work | 378.29 | 37.16 | 46 | 3021.3 | 0 | 3692.7 | 335.7 | 0 | 0 | 0 | 97 | 51 | 1 | 1 | 1 | 1 | 1 | 1 | 0 | 46 | ТСН-2001 6.69-24-1, 6.69-24-1 | 669 | 0 | 6.69-24-1 | 1 | 40 | 0 | 1 | 1 | 1 | 1 | 1 | 1 | 97 | 51 | 30 | 0 | 0 | 0 | 0 |  | 139 | *0)*1 | *0,3)*1,1 | *0,3)*1,1 | *0,3)*1,1 | *0,3)*1,1 | *0,3)*1,1 | 0 | 0 | 1 | 1 | 1000 | 1 ШТ.. | 1 ШТ.. | 1 | 1394837377 | 40 | Монтаж оборудования | 0 | 46 | 669 | ТСН-2001 6.69-24-1 | ТСН-2001.6-69 | 131072 | 3021.3 | 0 | 3692.7 | 335.7 | 2484.18 | 46 | 0 | 0 | 0 | 0 | 97 | 51 |  | 1 | 1394837377 | 2 | 1 | 2 | 0 | 0 | 0 | 0 | 0 | 1 |  | 0 | 0 | 0 | 0 | 0
17 | 1 |  |  | 1 | 3.16-14-1 | Дренажные линии кондиционирования | 1 М.П. | 230 | 46.12 | 170871.24 | [6 empty] | ТСН-2001 3.16-14-1 | work | 107990.63 | 30756.82 | 3417.42 | 37591.67 | 25288.94 | 10608.11 | 3021.3 | 335.7 | 3692.7 | 2484.18 | work | 378.29 | 37.16 | 230 | 3021.3 | 0 | 3692.7 | 335.7 | 0 | 0 | 0 | 97 | 51 | 1 | 1 | 1 | 1 | 1 | 1 | 0 | 230 | ТСН-2001 3.16-14-1, 3.16-14-1 | 316 | 0 | 3.16-14-1 | 1 | 40 | 0 | 1 | 1 | 1 | 1 | 1 | 1 | 97 | 51 | 30 | 0 | 0 | 0 | 0 |  | 141 | *0)*1 | *0,3)*1,1 | *0,3)*1,1 | *0,3)*1,1 | *0,3)*1,1 | *0,3)*1,1 | 0 | 0 | 1 | 1 | 1000 | 1 М.П.. | 1 М.П.. | 1 | 1611026645 | 40 | Монтаж оборудования | 0 | 230 | 316 | ТСН-2001 3.16-14-1 | ТСН-2001.3-16 | 131072 | 3021.3 | 0 | 3692.7 | 335.7 | 2484.18 | 230 | 0 | 0 | 0 | 0 | 97 | 51 |  | 1 | 1611026645 | 2 | 1 | 2 | 0 | 0 | 0 | 0 | 0 | 1 |  | 0 | 0 | 0 | 0 | 0
17 | 1 |  |  | 1 | 4.8-159-1 | Кабельные линии и защитные короба наружных блоков | 1 М.П. | 230 | 34.59 | 128153.43 | [6 empty] | ТСН-2001 4.8-159-1 | work | 80992.97 | 23067.62 | 2563.07 | 28193.75 | 18966.71 | 7956.09 | 2265.98 | 251.77 | 2769.53 | 1863.14 | work | 283.72 | 27.87 | 230 | 2265.98 | 0 | 2769.53 | 251.77 | 0 | 0 | 0 | 97 | 51 | 1 | 1 | 1 | 1 | 1 | 1 | 0 | 230 | ТСН-2001.4. Электротехнические установки, 4.8-159-1 | 48 | 0 | 4.8-159-1 | 1 | 40 | 0 | 1 | 1 | 1 | 1 | 1 | 1 | 97 | 51 | 30 | 0 | 0 | 0 | 0 |  | 143 | *0)*1 | *0,3)*1,1 | *0,3)*1,1 | *0,3)*1,1 | *0,3)*1,1 | *0,3)*1,1 | 0 | 0 | 1 | 1 | 1000 | 1 М.П.. | 1 М.П.. | 1 | 1852966784 | 40 | Монтаж оборудования | 0 | 230 | 48 | ТСН-2001.4. Электротехнические установки | ТСН-2001.4-8 | 131072 | 2265.98 | 0 | 2769.53 | 251.77 | 1863.14 | 230 | 0 | 0 | 0 | 0 | 97 | 51 |  | 1 | 1852966784 | 2 | 1 | 2 | 0 | 0 | 0 | 0 | 0 | 1 |  | 0 | 0 | 0 | 0 | 0
17 | 1 |  |  | 1 | 4.11-23-1 | Подключение автоматики наружных блоков | 1 КОМПЛ. | 46 | 115.31 | 85435.62 | [6 empty] | ТСН-2001 4.11-23-1 | work | 53995.31 | 15378.41 | 1708.71 | 18795.84 | 12644.47 | 5304.06 | 1510.65 | 167.85 | 1846.35 | 1242.09 | work | 189.14 | 18.58 | 46 | 1510.65 | 0 | 1846.35 | 167.85 | 0 | 0 | 0 | 97 | 51 | 1 | 1 | 1 | 1 | 1 | 1 | 0 | 46 | ТСН-2001.4. Электротехнические установки, 4.11-23-1 | 411 | 0 | 4.11-23-1 | 1 | 40 | 0 | 1 | 1 | 1 | 1 | 1 | 1 | 97 | 51 | 30 | 0 | 0 | 0 | 0 |  | 145 | *0)*1 | *0,3)*1,1 | *0,3)*1,1 | *0,3)*1,1 | *0,3)*1,1 | *0,3)*1,1 | 0 | 0 | 1 | 1 | 1000 | 1 КОМПЛ.. | 1 КОМПЛ.. | 1 | 1463519892 | 40 | Монтаж оборудования | 0 | 46 | 411 | ТСН-2001.4. Электротехнические установки | ТСН-2001.4-11 | 131072 | 1510.65 | 0 | 1846.35 | 167.85 | 1242.09 | 46 | 0 | 0 | 0 | 0 | 97 | 51 |  | 1 | 1463519892 | 2 | 1 | 2 | 0 | 0 | 0 | 0 | 0 | 1 |  | 0 | 0 | 0 | 0 | 0
17 | 1 |  |  | 1 | 5.3-28-1 | Пусконаладка кондиционеров | 1 КОМПЛ. | 46 | 115.31 | 85435.62 | [6 empty] | ТСН-2001 5.3-28-1 | work | 53995.31 | 15378.41 | 1708.71 | 18795.84 | 12644.47 | 5304.07 | 1510.64 | 167.86 | 1846.34 | 1242.08 | work | 189.13 | 18.58 | 46 | 1510.64 | 0 | 1846.34 | 167.86 | 0 | 0 | 0 | 97 | 51 | 1 | 1 | 1 | 1 | 1 | 1 | 0 | 46 | ТСН-2001 5.3-28-1, 5.3-28-1 | 53 | 0 | 5.3-28-1 | 1 | 40 | 0 | 1 | 1 | 1 | 1 | 1 | 1 | 97 | 51 | 30 | 0 | 0 | 0 | 0 |  | 147 | *0)*1 | *0,3)*1,1 | *0,3)*1,1 | *0,3)*1,1 | *0,3)*1,1 | *0,3)*1,1 | 0 | 0 | 1 | 1 | 1000 | 1 КОМПЛ.. | 1 КОМПЛ.. | 1 | 1289136531 | 40 | Монтаж оборудования | 0 | 46 | 53 | ТСН-2001 5.3-28-1 | ТСН-2001.5-3 | 131072 | 1510.64 | 0 | 1846.34 | 167.86 | 1242.08 | 46 | 0 | 0 | 0 | 0 | 97 | 51 |  | 1 | 1289136531 | 2 | 1 | 2 | 0 | 0 | 0 | 0 | 0 | 1 |  | 0 | 0 | 0 | 0 | 0
17 | 1 |  |  | 1 | 5.3-28-1 | Пусконаладка, вакуумирование и проверка кондиционирования | 1 КОМПЛ. | 46 | 600.47 | 396038.12 | [6 empty] | ТСН-2001 5.3-28-1 | work | 281187.07 | 71286.86 | 7920.76 | 59405.72 | 55445.34 | 27621.52 | 7002.64 | 778.07 | 5835.53 | 5446.5 | work | 876.8 | 86.13 | 46 | 7002.64 | 0 | 5835.53 | 778.07 | 0 | 0 | 0 | 97 | 51 | 1 | 1 | 1 | 1 | 1 | 1 | 0 | 46 | ТСН-2001 5.3-28-1, 5.3-28-1 | 53 | 0 | 5.3-28-1 | 1 | 40 | 0 | 1 | 1 | 1 | 1 | 1 | 1 | 97 | 51 | 30 | 0 | 0 | 0 | 0 |  | 149 | *0)*1 | *0,3)*1,1 | *0,3)*1,1 | *0,3)*1,1 | *0,3)*1,1 | *0,3)*1,1 | 0 | 0 | 1 | 1 | 1000 | 1 КОМПЛ.. | 1 КОМПЛ.. | 1 | 1289136531 | 40 | Монтаж оборудования | 0 | 46 | 53 | ТСН-2001 5.3-28-1 | ТСН-2001.5-3 | 131072 | 7002.64 | 0 | 5835.53 | 778.07 | 5446.5 | 46 | 0 | 0 | 0 | 0 | 97 | 51 |  | 1 | 1289136531 | 2 | 1 | 2 | 0 | 0 | 0 | 0 | 0 | 1 |  | 0 | 0 | 0 | 0 | 0
17 | 1 |  |  | 1 | 4.8-159-1 | Монтаж металлических коробов/лотков для кабельных линий | 1 М.П. | 2189.6 | 17.69 | 617984.51 | [6 empty] | ТСН-2001 4.8-159-1 | work | 394274.12 | 111237.21 | 12359.69 | 140900.46 | 82809.93 | 38730.26 | 10927.04 | 1214.12 | 13840.92 | 8134.57 | work | 1368.19 | 134.4 | 2189.6 | 10927.04 | 0 | 13840.92 | 1214.12 | 0 | 0 | 0 | 97 | 51 | 1 | 1 | 1 | 1 | 1 | 1 | 0 | 2189.6 | ТСН-2001.4. Электротехнические установки, 4.8-159-1 | 48 | 0 | 4.8-159-1 | 1 | 40 | 0 | 1 | 1 | 1 | 1 | 1 | 1 | 97 | 51 | 30 | 0 | 0 | 0 | 0 |  | 151 | *0)*1 | *0,3)*1,1 | *0,3)*1,1 | *0,3)*1,1 | *0,3)*1,1 | *0,3)*1,1 | 0 | 0 | 1 | 1 | 1000 | 1 М.П.. | 1 М.П.. | 1 | 1833368515 | 40 | Монтаж оборудования | 0 | 2189.6 | 48 | ТСН-2001.4. Электротехнические установки | ТСН-2001.4-8 | 131072 | 10927.04 | 0 | 13840.92 | 1214.12 | 8134.57 | 2189.6 | 0 | 0 | 0 | 0 | 97 | 51 |  | 1 | 1833368515 | 2 | 1 | 2 | 0 | 0 | 0 | 0 | 0 | 1 |  | 0 | 0 | 0 | 0 | 0
17 | 1 |  |  | 1 | 4.10-15-1 | Прокладка кабелей по стенам и конструкциям | 1 М.П. | 2189.6 | 24.76 | 865178.32 | [6 empty] | ТСН-2001 4.10-15-1 | work | 551983.76 | 155732.09 | 17303.57 | 197260.65 | 115933.89 | 54222.38 | 15297.84 | 1699.76 | 19377.26 | 11388.39 | work | 1915.47 | 188.16 | 2189.6 | 15297.84 | 0 | 19377.26 | 1699.76 | 0 | 0 | 0 | 97 | 51 | 1 | 1 | 1 | 1 | 1 | 1 | 0 | 2189.6 | ТСН-2001.4. Электротехнические установки, 4.10-15-1 | 410 | 0 | 4.10-15-1 | 1 | 40 | 0 | 1 | 1 | 1 | 1 | 1 | 1 | 97 | 51 | 30 | 0 | 0 | 0 | 0 |  | 153 | *0)*1 | *0,3)*1,1 | *0,3)*1,1 | *0,3)*1,1 | *0,3)*1,1 | *0,3)*1,1 | 0 | 0 | 1 | 1 | 1000 | 1 М.П.. | 1 М.П.. | 1 | 1892359537 | 40 | Монтаж оборудования | 0 | 2189.6 | 410 | ТСН-2001.4. Электротехнические установки | ТСН-2001.4-10 | 131072 | 15297.84 | 0 | 19377.26 | 1699.76 | 11388.39 | 2189.6 | 0 | 0 | 0 | 0 | 97 | 51 |  | 1 | 1892359537 | 2 | 1 | 2 | 0 | 0 | 0 | 0 | 0 | 1 |  | 0 | 0 | 0 | 0 | 0
17 | 1 |  |  | 1 | 6.69-5-3 | Пробивка штроб под скрытую прокладку | 1 М.П. | 1251.2 | 18.57 | 370790.71 | [6 empty] | ТСН-2001 6.69-5-3 | work | 236564.47 | 66742.33 | 7415.81 | 84540.28 | 49685.95 | 23238.17 | 6556.22 | 728.47 | 8304.54 | 4880.74 | work | 820.91 | 80.64 | 1251.2 | 6556.22 | 0 | 8304.54 | 728.47 | 0 | 0 | 0 | 97 | 51 | 1 | 1 | 1 | 1 | 1 | 1 | 0 | 1251.2 | ТСН-2001 6.69-5-3, 6.69-5-3 | 669 | 0 | 6.69-5-3 | 1 | 40 | 0 | 1 | 1 | 1 | 1 | 1 | 1 | 97 | 51 | 30 | 0 | 0 | 0 | 0 |  | 155 | *0)*1 | *0,3)*1,1 | *0,3)*1,1 | *0,3)*1,1 | *0,3)*1,1 | *0,3)*1,1 | 0 | 0 | 1 | 1 | 1000 | 1 М.П.. | 1 М.П.. | 1 | 1887402227 | 40 | Монтаж оборудования | 0 | 1251.2 | 669 | ТСН-2001 6.69-5-3 | ТСН-2001.6-69 | 131072 | 6556.22 | 0 | 8304.54 | 728.47 | 4880.74 | 1251.2 | 0 | 0 | 0 | 0 | 97 | 51 |  | 1 | 1887402227 | 2 | 1 | 2 | 0 | 0 | 0 | 0 | 0 | 1 |  | 0 | 0 | 0 | 0 | 0
17 | 1 |  |  | 1 | 6.69-10-1 | Заделка борозд после прокладки кабелей | 1 М.П. | 1251.2 | 18.57 | 370790.71 | [6 empty] | ТСН-2001 6.69-10-1 | work | 236564.47 | 66742.33 | 7415.81 | 84540.28 | 49685.95 | 23238.17 | 6556.22 | 728.47 | 8304.54 | 4880.74 | work | 820.91 | 80.64 | 1251.2 | 6556.22 | 0 | 8304.54 | 728.47 | 0 | 0 | 0 | 97 | 51 | 1 | 1 | 1 | 1 | 1 | 1 | 0 | 1251.2 | ТСН-2001 6.69-10-1, 6.69-10-1 | 669 | 0 | 6.69-10-1 | 1 | 40 | 0 | 1 | 1 | 1 | 1 | 1 | 1 | 97 | 51 | 30 | 0 | 0 | 0 | 0 |  | 157 | *0)*1 | *0,3)*1,1 | *0,3)*1,1 | *0,3)*1,1 | *0,3)*1,1 | *0,3)*1,1 | 0 | 0 | 1 | 1 | 1000 | 1 М.П.. | 1 М.П.. | 1 | 1574391957 | 40 | Монтаж оборудования | 0 | 1251.2 | 669 | ТСН-2001 6.69-10-1 | ТСН-2001.6-69 | 131072 | 6556.22 | 0 | 8304.54 | 728.47 | 4880.74 | 1251.2 | 0 | 0 | 0 | 0 | 97 | 51 |  | 1 | 1574391957 | 2 | 1 | 2 | 0 | 0 | 0 | 0 | 0 | 1 |  | 0 | 0 | 0 | 0 | 0
17 | 1 |  |  | 1 | 4.8-241-1 | Подключение жил кабелей к зажимам и устройствам | 1 КОНЕЦ | 625.6 | 24.76 | 247193.8 | [6 empty] | ТСН-2001 4.8-241-1 | work | 157709.65 | 44494.88 | 4943.88 | 56360.19 | 33123.98 | 15492.1 | 4370.8 | 485.64 | 5536.35 | 3253.82 | work | 547.28 | 53.76 | 625.6 | 4370.8 | 0 | 5536.35 | 485.64 | 0 | 0 | 0 | 97 | 51 | 1 | 1 | 1 | 1 | 1 | 1 | 0 | 625.6 | ТСН-2001.4. Электротехнические установки, 4.8-241-1 | 48 | 0 | 4.8-241-1 | 1 | 40 | 0 | 1 | 1 | 1 | 1 | 1 | 1 | 97 | 51 | 30 | 0 | 0 | 0 | 0 |  | 159 | *0)*1 | *0,3)*1,1 | *0,3)*1,1 | *0,3)*1,1 | *0,3)*1,1 | *0,3)*1,1 | 0 | 0 | 1 | 1 | 1000 | 1 КОНЕЦ. | 1 КОНЕЦ. | 1 | 1546453667 | 40 | Монтаж оборудования | 0 | 625.6 | 48 | ТСН-2001.4. Электротехнические установки | ТСН-2001.4-8 | 131072 | 4370.8 | 0 | 5536.35 | 485.64 | 3253.82 | 625.6 | 0 | 0 | 0 | 0 | 97 | 51 |  | 1 | 1546453667 | 2 | 1 | 2 | 0 | 0 | 0 | 0 | 0 | 1 |  | 0 | 0 | 0 | 0 | 0
17 | 1 |  |  | 1 | 6.69-6-1 | Сверление отверстий под установочные коробки | 1 ШТ. | 559 | 12.35 | 110148 | [6 empty] | ТСН-2001 6.69-6-1 | work | 70274.43 | 19826.64 | 2202.96 | 25113.75 | 14759.83 | 6903.18 | 1947.61 | 216.4 | 2466.97 | 1449.89 | work | 243.91 | 23.96 | 559 | 1947.61 | 0 | 2466.97 | 216.4 | 0 | 0 | 0 | 97 | 51 | 1 | 1 | 1 | 1 | 1 | 1 | 0 | 559 | ТСН-2001 6.69-6-1, 6.69-6-1 | 669 | 0 | 6.69-6-1 | 1 | 40 | 0 | 1 | 1 | 1 | 1 | 1 | 1 | 97 | 51 | 30 | 0 | 0 | 0 | 0 |  | 161 | *0)*1 | *0,3)*1,1 | *0,3)*1,1 | *0,3)*1,1 | *0,3)*1,1 | *0,3)*1,1 | 0 | 0 | 1 | 1 | 1000 | 1 ШТ.. | 1 ШТ.. | 1 | 1349092582 | 40 | Монтаж оборудования | 0 | 559 | 669 | ТСН-2001 6.69-6-1 | ТСН-2001.6-69 | 131072 | 1947.61 | 0 | 2466.97 | 216.4 | 1449.89 | 559 | 0 | 0 | 0 | 0 | 97 | 51 |  | 1 | 1349092582 | 2 | 1 | 2 | 0 | 0 | 0 | 0 | 0 | 1 |  | 0 | 0 | 0 | 0 | 0
17 | 1 |  |  | 1 | 6.69-5-3 | Пробивка борозд к точкам электроустановочных изделий | 1 ШТ. | 559 | 12.35 | 110148 | [6 empty] | ТСН-2001 6.69-5-3 | work | 70274.43 | 19826.64 | 2202.96 | 25113.75 | 14759.83 | 6903.18 | 1947.61 | 216.4 | 2466.97 | 1449.89 | work | 243.91 | 23.96 | 559 | 1947.61 | 0 | 2466.97 | 216.4 | 0 | 0 | 0 | 97 | 51 | 1 | 1 | 1 | 1 | 1 | 1 | 0 | 559 | ТСН-2001 6.69-5-3, 6.69-5-3 | 669 | 0 | 6.69-5-3 | 1 | 40 | 0 | 1 | 1 | 1 | 1 | 1 | 1 | 97 | 51 | 30 | 0 | 0 | 0 | 0 |  | 163 | *0)*1 | *0,3)*1,1 | *0,3)*1,1 | *0,3)*1,1 | *0,3)*1,1 | *0,3)*1,1 | 0 | 0 | 1 | 1 | 1000 | 1 ШТ.. | 1 ШТ.. | 1 | 1661261352 | 40 | Монтаж оборудования | 0 | 559 | 669 | ТСН-2001 6.69-5-3 | ТСН-2001.6-69 | 131072 | 1947.61 | 0 | 2466.97 | 216.4 | 1449.89 | 559 | 0 | 0 | 0 | 0 | 97 | 51 |  | 1 | 1661261352 | 2 | 1 | 2 | 0 | 0 | 0 | 0 | 0 | 1 |  | 0 | 0 | 0 | 0 | 0
17 | 1 |  |  | 1 | 4.8-237-1 | Монтаж коробок, подрозетников и распаечных узлов | 1 ШТ. | 559 | 15.44 | 137685 | [6 empty] | ТСН-2001 4.8-237-1 | work | 87843.03 | 24783.3 | 2753.7 | 31392.18 | 18449.79 | 8628.98 | 2434.51 | 270.5 | 3083.71 | 1812.36 | work | 304.79 | 29.94 | 559 | 2434.51 | 0 | 3083.71 | 270.5 | 0 | 0 | 0 | 97 | 51 | 1 | 1 | 1 | 1 | 1 | 1 | 0 | 559 | ТСН-2001.4. Электротехнические установки, 4.8-237-1 | 48 | 0 | 4.8-237-1 | 1 | 40 | 0 | 1 | 1 | 1 | 1 | 1 | 1 | 97 | 51 | 30 | 0 | 0 | 0 | 0 |  | 165 | *0)*1 | *0,3)*1,1 | *0,3)*1,1 | *0,3)*1,1 | *0,3)*1,1 | *0,3)*1,1 | 0 | 0 | 1 | 1 | 1000 | 1 ШТ.. | 1 ШТ.. | 1 | 1121409854 | 40 | Монтаж оборудования | 0 | 559 | 48 | ТСН-2001.4. Электротехнические установки | ТСН-2001.4-8 | 131072 | 2434.51 | 0 | 3083.71 | 270.5 | 1812.36 | 559 | 0 | 0 | 0 | 0 | 97 | 51 |  | 1 | 1121409854 | 2 | 1 | 2 | 0 | 0 | 0 | 0 | 0 | 1 |  | 0 | 0 | 0 | 0 | 0
17 | 1 |  |  | 1 | 6.69-10-1 | Заделка борозд и мест установки коробок | 1 ШТ. | 559 | 12.35 | 110148 | [6 empty] | ТСН-2001 6.69-10-1 | work | 70274.43 | 19826.64 | 2202.96 | 25113.75 | 14759.83 | 6903.18 | 1947.61 | 216.4 | 2466.97 | 1449.89 | work | 243.91 | 23.96 | 559 | 1947.61 | 0 | 2466.97 | 216.4 | 0 | 0 | 0 | 97 | 51 | 1 | 1 | 1 | 1 | 1 | 1 | 0 | 559 | ТСН-2001 6.69-10-1, 6.69-10-1 | 669 | 0 | 6.69-10-1 | 1 | 40 | 0 | 1 | 1 | 1 | 1 | 1 | 1 | 97 | 51 | 30 | 0 | 0 | 0 | 0 |  | 167 | *0)*1 | *0,3)*1,1 | *0,3)*1,1 | *0,3)*1,1 | *0,3)*1,1 | *0,3)*1,1 | 0 | 0 | 1 | 1 | 1000 | 1 ШТ.. | 1 ШТ.. | 1 | 1291481802 | 40 | Монтаж оборудования | 0 | 559 | 669 | ТСН-2001 6.69-10-1 | ТСН-2001.6-69 | 131072 | 1947.61 | 0 | 2466.97 | 216.4 | 1449.89 | 559 | 0 | 0 | 0 | 0 | 97 | 51 |  | 1 | 1291481802 | 2 | 1 | 2 | 0 | 0 | 0 | 0 | 0 | 1 |  | 0 | 0 | 0 | 0 | 0
17 | 1 |  |  | 1 | 4.8-241-1 | Расключение и маркировка жил в коробках | 1 ШТ. | 559 | 9.26 | 82611 | [6 empty] | ТСН-2001 4.8-241-1 | work | 52705.81 | 14869.98 | 1652.22 | 18835.3 | 11069.89 | 5177.39 | 1460.71 | 162.3 | 1850.23 | 1087.42 | work | 182.94 | 17.97 | 559 | 1460.71 | 0 | 1850.23 | 162.3 | 0 | 0 | 0 | 97 | 51 | 1 | 1 | 1 | 1 | 1 | 1 | 0 | 559 | ТСН-2001.4. Электротехнические установки, 4.8-241-1 | 48 | 0 | 4.8-241-1 | 1 | 40 | 0 | 1 | 1 | 1 | 1 | 1 | 1 | 97 | 51 | 30 | 0 | 0 | 0 | 0 |  | 169 | *0)*1 | *0,3)*1,1 | *0,3)*1,1 | *0,3)*1,1 | *0,3)*1,1 | *0,3)*1,1 | 0 | 0 | 1 | 1 | 1000 | 1 ШТ.. | 1 ШТ.. | 1 | 1370791045 | 40 | Монтаж оборудования | 0 | 559 | 48 | ТСН-2001.4. Электротехнические установки | ТСН-2001.4-8 | 131072 | 1460.71 | 0 | 1850.23 | 162.3 | 1087.42 | 559 | 0 | 0 | 0 | 0 | 97 | 51 |  | 1 | 1370791045 | 2 | 1 | 2 | 0 | 0 | 0 | 0 | 0 | 1 |  | 0 | 0 | 0 | 0 | 0
17 | 1 |  |  | 1 | 4.8-243-8 | Монтаж розеток и выключателей | 1 ТОЧКА | 559 | 35.02 | 312347.68 | [6 empty] | ТСН-2001 4.8-243-8 | work | 199277.82 | 56222.58 | 6246.95 | 71215.27 | 41854.59 | 19575.42 | 5522.84 | 613.64 | 6995.6 | 4111.45 | work | 691.54 | 67.93 | 559 | 5522.84 | 0 | 6995.6 | 613.64 | 0 | 0 | 0 | 97 | 51 | 1 | 1 | 1 | 1 | 1 | 1 | 0 | 559 | ТСН-2001.4. Электротехнические установки, 4.8-243-8 | 48 | 0 | 4.8-243-8 | 1 | 40 | 0 | 1 | 1 | 1 | 1 | 1 | 1 | 97 | 51 | 30 | 0 | 0 | 0 | 0 |  | 171 | *0)*1 | *0,3)*1,1 | *0,3)*1,1 | *0,3)*1,1 | *0,3)*1,1 | *0,3)*1,1 | 0 | 0 | 1 | 1 | 1000 | 1 ТОЧКА. | 1 ТОЧКА. | 1 | 1548286121 | 40 | Монтаж оборудования | 0 | 559 | 48 | ТСН-2001.4. Электротехнические установки | ТСН-2001.4-8 | 131072 | 5522.84 | 0 | 6995.6 | 613.64 | 4111.45 | 559 | 0 | 0 | 0 | 0 | 97 | 51 |  | 1 | 1548286121 | 2 | 1 | 2 | 0 | 0 | 0 | 0 | 0 | 1 |  | 0 | 0 | 0 | 0 | 0
17 | 1 |  |  | 1 | 4.8-246-1 | Монтаж светильников и проверка освещения | 1 ШТ. | 191 | 79.9 | 243499.6 | [6 empty] | ТСН-2001 4.8-246-1 | work | 155352.75 | 43829.93 | 4869.99 | 55517.91 | 32628.95 | 15260.59 | 4305.49 | 478.39 | 5453.62 | 3205.2 | work | 539.13 | 52.96 | 191 | 4305.49 | 0 | 5453.62 | 478.39 | 0 | 0 | 0 | 97 | 51 | 1 | 1 | 1 | 1 | 1 | 1 | 0 | 191 | ТСН-2001.4. Электротехнические установки, 4.8-246-1 | 48 | 0 | 4.8-246-1 | 1 | 40 | 0 | 1 | 1 | 1 | 1 | 1 | 1 | 97 | 51 | 30 | 0 | 0 | 0 | 0 |  | 173 | *0)*1 | *0,3)*1,1 | *0,3)*1,1 | *0,3)*1,1 | *0,3)*1,1 | *0,3)*1,1 | 0 | 0 | 1 | 1 | 1000 | 1 ШТ.. | 1 ШТ.. | 1 | 1773754832 | 40 | Монтаж оборудования | 0 | 191 | 48 | ТСН-2001.4. Электротехнические установки | ТСН-2001.4-8 | 131072 | 4305.49 | 0 | 5453.62 | 478.39 | 3205.2 | 191 | 0 | 0 | 0 | 0 | 97 | 51 |  | 1 | 1773754832 | 2 | 1 | 2 | 0 | 0 | 0 | 0 | 0 | 1 |  | 0 | 0 | 0 | 0 | 0
17 | 1 |  |  | 1 | 4.10-81-1 | Монтаж пожарных извещателей, ручных извещателей и оповещателей | 1 ТОЧКА | 195 | 80.25 | 249691.36 | [6 empty] | ТСН-2001 4.10-81-1 | work | 159303.08 | 44944.44 | 4993.83 | 56929.63 | 33458.65 | 15648.63 | 4414.97 | 490.56 | 5592.3 | 3286.7 | work | 552.77 | 54.3 | 195 | 4414.97 | 0 | 5592.3 | 490.56 | 0 | 0 | 0 | 97 | 51 | 1 | 1 | 1 | 1 | 1 | 1 | 0 | 195 | ТСН-2001.4. Электротехнические установки, 4.10-81-1 | 410 | 0 | 4.10-81-1 | 1 | 40 | 0 | 1 | 1 | 1 | 1 | 1 | 1 | 97 | 51 | 30 | 0 | 0 | 0 | 0 |  | 175 | *0)*1 | *0,3)*1,1 | *0,3)*1,1 | *0,3)*1,1 | *0,3)*1,1 | *0,3)*1,1 | 0 | 0 | 1 | 1 | 1000 | 1 ТОЧКА. | 1 ТОЧКА. | 1 | 1641878553 | 40 | Монтаж оборудования | 0 | 195 | 410 | ТСН-2001.4. Электротехнические установки | ТСН-2001.4-10 | 131072 | 4414.97 | 0 | 5592.3 | 490.56 | 3286.7 | 195 | 0 | 0 | 0 | 0 | 97 | 51 |  | 1 | 1641878553 | 2 | 1 | 2 | 0 | 0 | 0 | 0 | 0 | 1 |  | 0 | 0 | 0 | 0 | 0
17 | 1 |  |  | 1 | 4.10-11-1 | Подключение, маркировка и проверка шлейфов пожарной сигнализации | 1 М.П. | 970 | 8.85 | 136940.65 | [6 empty] | ТСН-2001 4.10-11-1 | work | 87368.14 | 24649.32 | 2738.81 | 31222.47 | 18350.04 | 8582.34 | 2421.35 | 269.04 | 3067.04 | 1802.56 | work | 303.16 | 29.78 | 970 | 2421.35 | 0 | 3067.04 | 269.04 | 0 | 0 | 0 | 97 | 51 | 1 | 1 | 1 | 1 | 1 | 1 | 0 | 970 | ТСН-2001.4. Электротехнические установки, 4.10-11-1 | 410 | 0 | 4.10-11-1 | 1 | 40 | 0 | 1 | 1 | 1 | 1 | 1 | 1 | 97 | 51 | 30 | 0 | 0 | 0 | 0 |  | 177 | *0)*1 | *0,3)*1,1 | *0,3)*1,1 | *0,3)*1,1 | *0,3)*1,1 | *0,3)*1,1 | 0 | 0 | 1 | 1 | 1000 | 1 М.П.. | 1 М.П.. | 1 | 1059309483 | 40 | Монтаж оборудования | 0 | 970 | 410 | ТСН-2001.4. Электротехнические установки | ТСН-2001.4-10 | 131072 | 2421.35 | 0 | 3067.04 | 269.04 | 1802.56 | 970 | 0 | 0 | 0 | 0 | 97 | 51 |  | 1 | 1059309483 | 2 | 1 | 2 | 0 | 0 | 0 | 0 | 0 | 1 |  | 0 | 0 | 0 | 0 | 0
17 | 1 |  |  | 1 | 4.8-245-1 | Монтаж аварийных светильников и указателей | 1 ШТ. | 80 | 29.33 | 37439.07 | [6 empty] | ТСН-2001 4.8-245-1 | work | 23886.12 | 6739.03 | 748.79 | 8536.1 | 5016.83 | 2346.38 | 661.99 | 73.55 | 838.52 | 492.81 | work | 82.87 | 8.14 | 80 | 661.99 | 0 | 838.52 | 73.55 | 0 | 0 | 0 | 97 | 51 | 1 | 1 | 1 | 1 | 1 | 1 | 0 | 80 | ТСН-2001.4. Электротехнические установки, 4.8-245-1 | 48 | 0 | 4.8-245-1 | 1 | 40 | 0 | 1 | 1 | 1 | 1 | 1 | 1 | 97 | 51 | 30 | 0 | 0 | 0 | 0 |  | 179 | *0)*1 | *0,3)*1,1 | *0,3)*1,1 | *0,3)*1,1 | *0,3)*1,1 | *0,3)*1,1 | 0 | 0 | 1 | 1 | 1000 | 1 ШТ.. | 1 ШТ.. | 1 | 1769092864 | 40 | Монтаж оборудования | 0 | 80 | 48 | ТСН-2001.4. Электротехнические установки | ТСН-2001.4-8 | 131072 | 661.99 | 0 | 838.52 | 73.55 | 492.81 | 80 | 0 | 0 | 0 | 0 | 97 | 51 |  | 1 | 1769092864 | 2 | 1 | 2 | 0 | 0 | 0 | 0 | 0 | 1 |  | 0 | 0 | 0 | 0 | 0
17 | 1 |  |  | 1 | 4.8-246-1 | Монтаж дополнительных светильников эвакуационного освещения | 1 ШТ. | 32 | 41.9 | 21393.75 | [6 empty] | ТСН-2001 4.8-246-1 | work | 13649.21 | 3850.88 | 427.88 | 4877.78 | 2866.76 | 1340.79 | 378.27 | 42.03 | 479.14 | 281.6 | work | 47.34 | 4.65 | 32 | 378.27 | 0 | 479.14 | 42.03 | 0 | 0 | 0 | 97 | 51 | 1 | 1 | 1 | 1 | 1 | 1 | 0 | 32 | ТСН-2001.4. Электротехнические установки, 4.8-246-1 | 48 | 0 | 4.8-246-1 | 1 | 40 | 0 | 1 | 1 | 1 | 1 | 1 | 1 | 97 | 51 | 30 | 0 | 0 | 0 | 0 |  | 181 | *0)*1 | *0,3)*1,1 | *0,3)*1,1 | *0,3)*1,1 | *0,3)*1,1 | *0,3)*1,1 | 0 | 0 | 1 | 1 | 1000 | 1 ШТ.. | 1 ШТ.. | 1 | 1166017448 | 40 | Монтаж оборудования | 0 | 32 | 48 | ТСН-2001.4. Электротехнические установки | ТСН-2001.4-8 | 131072 | 378.27 | 0 | 479.14 | 42.03 | 281.6 | 32 | 0 | 0 | 0 | 0 | 97 | 51 |  | 1 | 1166017448 | 2 | 1 | 2 | 0 | 0 | 0 | 0 | 0 | 1 |  | 0 | 0 | 0 | 0 | 0
17 | 1 |  |  | 1 | 4.10-151-1 | Монтаж элементов вызывной/сигнальной индикации | 1 ШТ. | 80 | 16.76 | 21393.75 | [6 empty] | ТСН-2001 4.10-151-1 | work | 13649.21 | 3850.88 | 427.88 | 4877.78 | 2866.76 | 1340.79 | 378.27 | 42.03 | 479.14 | 281.6 | work | 47.34 | 4.65 | 80 | 378.27 | 0 | 479.14 | 42.03 | 0 | 0 | 0 | 97 | 51 | 1 | 1 | 1 | 1 | 1 | 1 | 0 | 80 | ТСН-2001.4. Электротехнические установки, 4.10-151-1 | 410 | 0 | 4.10-151-1 | 1 | 40 | 0 | 1 | 1 | 1 | 1 | 1 | 1 | 97 | 51 | 30 | 0 | 0 | 0 | 0 |  | 183 | *0)*1 | *0,3)*1,1 | *0,3)*1,1 | *0,3)*1,1 | *0,3)*1,1 | *0,3)*1,1 | 0 | 0 | 1 | 1 | 1000 | 1 ШТ.. | 1 ШТ.. | 1 | 1394801323 | 40 | Монтаж оборудования | 0 | 80 | 410 | ТСН-2001.4. Электротехнические установки | ТСН-2001.4-10 | 131072 | 378.27 | 0 | 479.14 | 42.03 | 281.6 | 80 | 0 | 0 | 0 | 0 | 97 | 51 |  | 1 | 1394801323 | 2 | 1 | 2 | 0 | 0 | 0 | 0 | 0 | 1 |  | 0 | 0 | 0 | 0 | 0
17 | 1 |  |  | 1 | 4.10-15-1 | Прокладка кабелей аварийного освещения | 1 М.П. | 640 | 1.57 | 16045.31 | [6 empty] | ТСН-2001 4.10-15-1 | work | 10236.91 | 2888.15 | 320.9 | 3658.34 | 2150.07 | 1005.59 | 283.71 | 31.52 | 359.37 | 211.21 | work | 35.53 | 3.49 | 640 | 283.71 | 0 | 359.37 | 31.52 | 0 | 0 | 0 | 97 | 51 | 1 | 1 | 1 | 1 | 1 | 1 | 0 | 640 | ТСН-2001.4. Электротехнические установки, 4.10-15-1 | 410 | 0 | 4.10-15-1 | 1 | 40 | 0 | 1 | 1 | 1 | 1 | 1 | 1 | 97 | 51 | 30 | 0 | 0 | 0 | 0 |  | 185 | *0)*1 | *0,3)*1,1 | *0,3)*1,1 | *0,3)*1,1 | *0,3)*1,1 | *0,3)*1,1 | 0 | 0 | 1 | 1 | 1000 | 1 М.П.. | 1 М.П.. | 1 | 1746103375 | 40 | Монтаж оборудования | 0 | 640 | 410 | ТСН-2001.4. Электротехнические установки | ТСН-2001.4-10 | 131072 | 283.71 | 0 | 359.37 | 31.52 | 211.21 | 640 | 0 | 0 | 0 | 0 | 97 | 51 |  | 1 | 1746103375 | 2 | 1 | 2 | 0 | 0 | 0 | 0 | 0 | 1 |  | 0 | 0 | 0 | 0 | 0
17 | 1 |  |  | 1 | Калькуляция - 094 | Проверка, маркировка и протокол аварийного освещения | 1 КОМПЛ. | 8 | 83.8 | 10696.88 | [6 empty] | ТСН-2001 Калькуляция - 094 | work | 6824.61 | 1925.45 | 213.94 | 2438.89 | 1433.39 | 670.39 | 189.15 | 21.02 | 239.59 | 140.81 | work | 23.71 | 2.33 | 8 | 189.15 | 0 | 239.59 | 21.02 | 0 | 0 | 0 | 97 | 51 | 1 | 1 | 1 | 1 | 1 | 1 | 0 | 8 | ТСН-2001 Калькуляция - 094, Калькуляция - 094 | 0 | 0 | Калькуляция - 094 | 1 | 40 | 0 | 1 | 1 | 1 | 1 | 1 | 1 | 97 | 51 | 30 | 0 | 0 | 0 | 0 |  | 187 | *0)*1 | *0,3)*1,1 | *0,3)*1,1 | *0,3)*1,1 | *0,3)*1,1 | *0,3)*1,1 | 0 | 0 | 1 | 1 | 1000 | 1 КОМПЛ.. | 1 КОМПЛ.. | 1 | 1229646853 | 40 | Монтаж оборудования | 0 | 8 | 0 | ТСН-2001 Калькуляция - 094 | Калькуляция - 094 | 131072 | 189.15 | 0 | 239.59 | 21.02 | 140.81 | 8 | 0 | 0 | 0 | 0 | 97 | 51 |  | 1 | 1229646853 | 2 | 1 | 2 | 0 | 0 | 0 | 0 | 0 | 1 |  | 0 | 0 | 0 | 0 | 0
17 | 1 |  |  | 1 | 4.10-15-1 | Скрытая прокладка кабелей ОПС/СКС | 1 М.П. | 1858 | 12.7 | 376491.02 | [6 empty] | ТСН-2001 4.10-15-1 | work | 240201.28 | 67768.38 | 7529.82 | 85839.96 | 50449.79 | 23595.41 | 6657.01 | 739.67 | 8432.21 | 4955.77 | work | 833.54 | 81.88 | 1858 | 6657.01 | 0 | 8432.21 | 739.67 | 0 | 0 | 0 | 97 | 51 | 1 | 1 | 1 | 1 | 1 | 1 | 0 | 1858 | ТСН-2001.4. Электротехнические установки, 4.10-15-1 | 410 | 0 | 4.10-15-1 | 1 | 40 | 0 | 1 | 1 | 1 | 1 | 1 | 1 | 97 | 51 | 30 | 0 | 0 | 0 | 0 |  | 189 | *0)*1 | *0,3)*1,1 | *0,3)*1,1 | *0,3)*1,1 | *0,3)*1,1 | *0,3)*1,1 | 0 | 0 | 1 | 1 | 1000 | 1 М.П.. | 1 М.П.. | 1 | 1647319791 | 40 | Монтаж оборудования | 0 | 1858 | 410 | ТСН-2001.4. Электротехнические установки | ТСН-2001.4-10 | 131072 | 6657.01 | 0 | 8432.21 | 739.67 | 4955.77 | 1858 | 0 | 0 | 0 | 0 | 97 | 51 |  | 1 | 1647319791 | 2 | 1 | 2 | 0 | 0 | 0 | 0 | 0 | 1 |  | 0 | 0 | 0 | 0 | 0
17 | 1 |  |  | 1 | 4.10-81-1 | Монтаж извещателей ОПС | 1 ТОЧКА | 99.18 | 51.74 | 81880.03 | [6 empty] | ТСН-2001 4.10-81-1 | work | 52239.46 | 14738.41 | 1637.6 | 18668.65 | 10971.92 | 5131.58 | 1447.78 | 160.87 | 1833.85 | 1077.79 | work | 181.3 | 17.81 | 99.18 | 1447.78 | 0 | 1833.85 | 160.87 | 0 | 0 | 0 | 97 | 51 | 1 | 1 | 1 | 1 | 1 | 1 | 0 | 99.18 | ТСН-2001.4. Электротехнические установки, 4.10-81-1 | 410 | 0 | 4.10-81-1 | 1 | 40 | 0 | 1 | 1 | 1 | 1 | 1 | 1 | 97 | 51 | 30 | 0 | 0 | 0 | 0 |  | 191 | *0)*1 | *0,3)*1,1 | *0,3)*1,1 | *0,3)*1,1 | *0,3)*1,1 | *0,3)*1,1 | 0 | 0 | 1 | 1 | 1000 | 1 ТОЧКА. | 1 ТОЧКА. | 1 | 1882814721 | 40 | Монтаж оборудования | 0 | 99.18 | 410 | ТСН-2001.4. Электротехнические установки | ТСН-2001.4-10 | 131072 | 1447.78 | 0 | 1833.85 | 160.87 | 1077.79 | 99.18 | 0 | 0 | 0 | 0 | 97 | 51 |  | 1 | 1882814721 | 2 | 1 | 2 | 0 | 0 | 0 | 0 | 0 | 1 |  | 0 | 0 | 0 | 0 | 0
17 | 1 |  |  | 1 | 4.10-78-1 | Монтаж точек СКС/связи и коммутационных элементов | 1 ТОЧКА | 71.82 | 51.04 | 58485.74 | [6 empty] | ТСН-2001 4.10-78-1 | work | 37313.89 | 10527.43 | 1169.71 | 13334.75 | 7837.09 | 3665.41 | 1034.13 | 114.9 | 1309.9 | 769.85 | work | 129.49 | 12.72 | 71.82 | 1034.13 | 0 | 1309.9 | 114.9 | 0 | 0 | 0 | 97 | 51 | 1 | 1 | 1 | 1 | 1 | 1 | 0 | 71.82 | ТСН-2001.4. Электротехнические установки, 4.10-78-1 | 410 | 0 | 4.10-78-1 | 1 | 40 | 0 | 1 | 1 | 1 | 1 | 1 | 1 | 97 | 51 | 30 | 0 | 0 | 0 | 0 |  | 193 | *0)*1 | *0,3)*1,1 | *0,3)*1,1 | *0,3)*1,1 | *0,3)*1,1 | *0,3)*1,1 | 0 | 0 | 1 | 1 | 1000 | 1 ТОЧКА. | 1 ТОЧКА. | 1 | 1450476850 | 40 | Монтаж оборудования | 0 | 71.82 | 410 | ТСН-2001.4. Электротехнические установки | ТСН-2001.4-10 | 131072 | 1034.13 | 0 | 1309.9 | 114.9 | 769.85 | 71.82 | 0 | 0 | 0 | 0 | 97 | 51 |  | 1 | 1450476850 | 2 | 1 | 2 | 0 | 0 | 0 | 0 | 0 | 1 |  | 0 | 0 | 0 | 0 | 0
17 | 1 |  |  | 1 | 4.10-11-1 | Разделка и включение кабелей ОПС/СКС | 1 КОНЕЦ | 171 | 17.15 | 46788.59 | [6 empty] | ТСН-2001 4.10-11-1 | work | 29851.12 | 8421.95 | 935.77 | 10667.79 | 6269.67 | 2932.33 | 827.3 | 91.92 | 1047.91 | 615.88 | work | 103.64 | 10.18 | 171 | 827.3 | 0 | 1047.91 | 91.92 | 0 | 0 | 0 | 97 | 51 | 1 | 1 | 1 | 1 | 1 | 1 | 0 | 171 | ТСН-2001.4. Электротехнические установки, 4.10-11-1 | 410 | 0 | 4.10-11-1 | 1 | 40 | 0 | 1 | 1 | 1 | 1 | 1 | 1 | 97 | 51 | 30 | 0 | 0 | 0 | 0 |  | 195 | *0)*1 | *0,3)*1,1 | *0,3)*1,1 | *0,3)*1,1 | *0,3)*1,1 | *0,3)*1,1 | 0 | 0 | 1 | 1 | 1000 | 1 КОНЕЦ. | 1 КОНЕЦ. | 1 | 1035030905 | 40 | Монтаж оборудования | 0 | 171 | 410 | ТСН-2001.4. Электротехнические установки | ТСН-2001.4-10 | 131072 | 827.3 | 0 | 1047.91 | 91.92 | 615.88 | 171 | 0 | 0 | 0 | 0 | 97 | 51 |  | 1 | 1035030905 | 2 | 1 | 2 | 0 | 0 | 0 | 0 | 0 | 1 |  | 0 | 0 | 0 | 0 | 0
17 | 1 |  |  | 1 | 4.10-15-1 | Прокладка кабелей ОПС/СКС к точкам | 1 М.П. | 1026 | 2.86 | 46788.59 | [6 empty] | ТСН-2001 4.10-15-1 | work | 29851.13 | 8421.95 | 935.77 | 10667.81 | 6269.67 | 2932.33 | 827.3 | 91.92 | 1047.91 | 615.88 | work | 103.64 | 10.18 | 1026 | 827.3 | 0 | 1047.91 | 91.92 | 0 | 0 | 0 | 97 | 51 | 1 | 1 | 1 | 1 | 1 | 1 | 0 | 1026 | ТСН-2001.4. Электротехнические установки, 4.10-15-1 | 410 | 0 | 4.10-15-1 | 1 | 40 | 0 | 1 | 1 | 1 | 1 | 1 | 1 | 97 | 51 | 30 | 0 | 0 | 0 | 0 |  | 197 | *0)*1 | *0,3)*1,1 | *0,3)*1,1 | *0,3)*1,1 | *0,3)*1,1 | *0,3)*1,1 | 0 | 0 | 1 | 1 | 1000 | 1 М.П.. | 1 М.П.. | 1 | 1469969654 | 40 | Монтаж оборудования | 0 | 1026 | 410 | ТСН-2001.4. Электротехнические установки | ТСН-2001.4-10 | 131072 | 827.3 | 0 | 1047.91 | 91.92 | 615.88 | 1026 | 0 | 0 | 0 | 0 | 97 | 51 |  | 1 | 1469969654 | 2 | 1 | 2 | 0 | 0 | 0 | 0 | 0 | 1 |  | 0 | 0 | 0 | 0 | 0
17 | 1 |  |  | 1 | 4.10-78-1 | Коммутационные панели/узлы связи и сигнализации | 1 ТОЧКА | 70 | 42.98 | 48006.31 | [6 empty] | ТСН-2001 4.10-78-1 | work | 30628.03 | 8641.14 | 960.13 | 10945.44 | 6432.85 | 3008.65 | 848.84 | 94.32 | 1075.2 | 631.91 | work | 106.27 | 10.44 | 70 | 848.84 | 0 | 1075.2 | 94.32 | 0 | 0 | 0 | 97 | 51 | 1 | 1 | 1 | 1 | 1 | 1 | 0 | 70 | ТСН-2001.4. Электротехнические установки, 4.10-78-1 | 410 | 0 | 4.10-78-1 | 1 | 40 | 0 | 1 | 1 | 1 | 1 | 1 | 1 | 97 | 51 | 30 | 0 | 0 | 0 | 0 |  | 199 | *0)*1 | *0,3)*1,1 | *0,3)*1,1 | *0,3)*1,1 | *0,3)*1,1 | *0,3)*1,1 | 0 | 0 | 1 | 1 | 1000 | 1 ТОЧКА. | 1 ТОЧКА. | 1 | 1454328671 | 40 | Монтаж оборудования | 0 | 70 | 410 | ТСН-2001.4. Электротехнические установки | ТСН-2001.4-10 | 131072 | 848.84 | 0 | 1075.2 | 94.32 | 631.91 | 70 | 0 | 0 | 0 | 0 | 97 | 51 |  | 1 | 1454328671 | 2 | 1 | 2 | 0 | 0 | 0 | 0 | 0 | 1 |  | 0 | 0 | 0 | 0 | 0
18 | 1 |  |  | 2.1 | PETR-1089827 | Акустические панели/перфорированные элементы для залов и переговорных | м2 | 15.49 | 4683.54 | 72548.07 | [6 empty] | PETR-1089827 | material | 72548.07 | 0 | 0 | 0 | 0 | 72548.03 | 0 | 0 | 0 | 0 | material | 0 | 0 | 0 | 0 | 0 | 0 | 0 | 0 | 0 | 0 | 0 | 0 | 1 | 1 | 1 | 0 | 0 | 1 | 3 | 15.49 |  | 400002 | 0 |  | 0 | 202 | 0 | 1 | 1 | 1 | 1 | 1 | 1 | 0 | 0 | 30 | 0 | 0 | 0 | 0 | [8 empty] | 0 | 0 | 1 | 1 | 1000 | м2 | м2 | 1 | 1862754540 | 202 | Материалы | 0 | 15.49 | 0 | ТКП / коммерческое предложение | PETR-1089827 | 0 | 4683.54 | 0 | 0 | 0 | 0 | 0 | 0 | 0 | 0 | 0 | 0 | 0 | [82 / 1,20 / 1] + 2% Заг.скл | 1 | 1862754540 | 2 | 4 | -2 | 0 | 0 | 0 | 2 | 0 | 1 |  | 0 | 0 | 0 | 0 | 0
17 | 1 |  |  | 1 | 4.10-15-1 | Прокладка слаботочных кабелей к точкам Wi-Fi/видеонаблюдения | 1 М.П. | 560 | 5.37 | 48006.31 | [6 empty] | ТСН-2001 4.10-15-1 | work | 30628.03 | 8641.14 | 960.13 | 10945.44 | 6432.85 | 3008.65 | 848.84 | 94.32 | 1075.2 | 631.91 | work | 106.27 | 10.44 | 560 | 848.84 | 0 | 1075.2 | 94.32 | 0 | 0 | 0 | 97 | 51 | 1 | 1 | 1 | 1 | 1 | 1 | 0 | 560 | ТСН-2001.4. Электротехнические установки, 4.10-15-1 | 410 | 0 | 4.10-15-1 | 1 | 40 | 0 | 1 | 1 | 1 | 1 | 1 | 1 | 97 | 51 | 30 | 0 | 0 | 0 | 0 |  | 201 | *0)*1 | *0,3)*1,1 | *0,3)*1,1 | *0,3)*1,1 | *0,3)*1,1 | *0,3)*1,1 | 0 | 0 | 1 | 1 | 1000 | 1 М.П.. | 1 М.П.. | 1 | 1778300402 | 40 | Монтаж оборудования | 0 | 560 | 410 | ТСН-2001.4. Электротехнические установки | ТСН-2001.4-10 | 131072 | 848.84 | 0 | 1075.2 | 94.32 | 631.91 | 560 | 0 | 0 | 0 | 0 | 97 | 51 |  | 1 | 1778300402 | 2 | 1 | 2 | 0 | 0 | 0 | 0 | 0 | 1 |  | 0 | 0 | 0 | 0 | 0
17 | 1 |  |  | 1 | 4.10-11-1 | Разделка и включение слаботочных кабелей | 1 КОНЕЦ | 140 | 12.89 | 28803.79 | [6 empty] | ТСН-2001 4.10-11-1 | work | 18376.82 | 5184.68 | 576.08 | 6567.26 | 3859.71 | 1805.19 | 509.3 | 56.59 | 645.11 | 379.15 | work | 63.73 | 6.26 | 140 | 509.3 | 0 | 645.11 | 56.59 | 0 | 0 | 0 | 97 | 51 | 1 | 1 | 1 | 1 | 1 | 1 | 0 | 140 | ТСН-2001.4. Электротехнические установки, 4.10-11-1 | 410 | 0 | 4.10-11-1 | 1 | 40 | 0 | 1 | 1 | 1 | 1 | 1 | 1 | 97 | 51 | 30 | 0 | 0 | 0 | 0 |  | 203 | *0)*1 | *0,3)*1,1 | *0,3)*1,1 | *0,3)*1,1 | *0,3)*1,1 | *0,3)*1,1 | 0 | 0 | 1 | 1 | 1000 | 1 КОНЕЦ. | 1 КОНЕЦ. | 1 | 1709030811 | 40 | Монтаж оборудования | 0 | 140 | 410 | ТСН-2001.4. Электротехнические установки | ТСН-2001.4-10 | 131072 | 509.3 | 0 | 645.11 | 56.59 | 379.15 | 140 | 0 | 0 | 0 | 0 | 97 | 51 |  | 1 | 1709030811 | 2 | 1 | 2 | 0 | 0 | 0 | 0 | 0 | 1 |  | 0 | 0 | 0 | 0 | 0
17 | 1 |  |  | 1 | Калькуляция - 103 | Монтаж и настройка точек Wi-Fi | 1 ТОЧКА | 31.5 | 76.41 | 38405.05 | [6 empty] | ТСН-2001 Калькуляция - 103 | work | 24502.42 | 6912.91 | 768.1 | 8756.35 | 5146.28 | 2406.92 | 679.07 | 75.45 | 860.16 | 505.53 | work | 85.01 | 8.35 | 31.5 | 679.07 | 0 | 860.16 | 75.45 | 0 | 0 | 0 | 97 | 51 | 1 | 1 | 1 | 1 | 1 | 1 | 0 | 31.5 | ТСН-2001 Калькуляция - 103, Калькуляция - 103 | 0 | 0 | Калькуляция - 103 | 1 | 40 | 0 | 1 | 1 | 1 | 1 | 1 | 1 | 97 | 51 | 30 | 0 | 0 | 0 | 0 |  | 205 | *0)*1 | *0,3)*1,1 | *0,3)*1,1 | *0,3)*1,1 | *0,3)*1,1 | *0,3)*1,1 | 0 | 0 | 1 | 1 | 1000 | 1 ТОЧКА. | 1 ТОЧКА. | 1 | 1053007921 | 40 | Монтаж оборудования | 0 | 31.5 | 0 | ТСН-2001 Калькуляция - 103 | Калькуляция - 103 | 131072 | 679.07 | 0 | 860.16 | 75.45 | 505.53 | 31.5 | 0 | 0 | 0 | 0 | 97 | 51 |  | 1 | 1053007921 | 2 | 1 | 2 | 0 | 0 | 0 | 0 | 0 | 1 |  | 0 | 0 | 0 | 0 | 0
17 | 1 |  |  | 1 | Калькуляция - 104 | Монтаж и юстировка камер видеонаблюдения | 1 ТОЧКА | 38.5 | 46.89 | 28803.79 | [6 empty] | ТСН-2001 Калькуляция - 104 | work | 18376.82 | 5184.68 | 576.08 | 6567.26 | 3859.71 | 1805.17 | 509.29 | 56.58 | 645.1 | 379.14 | work | 63.74 | 6.26 | 38.5 | 509.29 | 0 | 645.1 | 56.58 | 0 | 0 | 0 | 97 | 51 | 1 | 1 | 1 | 1 | 1 | 1 | 0 | 38.5 | ТСН-2001 Калькуляция - 104, Калькуляция - 104 | 0 | 0 | Калькуляция - 104 | 1 | 40 | 0 | 1 | 1 | 1 | 1 | 1 | 1 | 97 | 51 | 30 | 0 | 0 | 0 | 0 |  | 207 | *0)*1 | *0,3)*1,1 | *0,3)*1,1 | *0,3)*1,1 | *0,3)*1,1 | *0,3)*1,1 | 0 | 0 | 1 | 1 | 1000 | 1 ТОЧКА. | 1 ТОЧКА. | 1 | 1392127704 | 40 | Монтаж оборудования | 0 | 38.5 | 0 | ТСН-2001 Калькуляция - 104 | Калькуляция - 104 | 131072 | 509.29 | 0 | 645.1 | 56.58 | 379.14 | 38.5 | 0 | 0 | 0 | 0 | 97 | 51 |  | 1 | 1392127704 | 2 | 1 | 2 | 0 | 0 | 0 | 0 | 0 | 1 |  | 0 | 0 | 0 | 0 | 0
17 | 1 |  |  | 1 | 4.11-23-1 | Присоединение проводов к приборам автоматики СКУД | 1 КОМПЛ. | 28 | 97.46 | 43544.4 | [6 empty] | ТСН-2001 4.11-23-1 | work | 27781.32 | 7837.99 | 870.89 | 9928.12 | 5834.95 | 2729.01 | 769.94 | 85.55 | 975.26 | 573.18 | work | 96.4 | 9.47 | 28 | 769.94 | 0 | 975.26 | 85.55 | 0 | 0 | 0 | 97 | 51 | 1 | 1 | 1 | 1 | 1 | 1 | 0 | 28 | ТСН-2001.4. Электротехнические установки, 4.11-23-1 | 411 | 0 | 4.11-23-1 | 1 | 40 | 0 | 1 | 1 | 1 | 1 | 1 | 1 | 97 | 51 | 30 | 0 | 0 | 0 | 0 |  | 209 | *0)*1 | *0,3)*1,1 | *0,3)*1,1 | *0,3)*1,1 | *0,3)*1,1 | *0,3)*1,1 | 0 | 0 | 1 | 1 | 1000 | 1 КОМПЛ.. | 1 КОМПЛ.. | 1 | 1774114896 | 40 | Монтаж оборудования | 0 | 28 | 411 | ТСН-2001.4. Электротехнические установки | ТСН-2001.4-11 | 131072 | 769.94 | 0 | 975.26 | 85.55 | 573.18 | 28 | 0 | 0 | 0 | 0 | 97 | 51 |  | 1 | 1774114896 | 2 | 1 | 2 | 0 | 0 | 0 | 0 | 0 | 1 |  | 0 | 0 | 0 | 0 | 0
17 | 1 |  |  | 1 | 4.10-15-1 | Прокладка кабелей СКУД двери/зоны | 1 М.П. | 280 | 9.75 | 43544.4 | [6 empty] | ТСН-2001 4.10-15-1 | work | 27781.32 | 7837.99 | 870.89 | 9928.12 | 5834.95 | 2729.01 | 769.94 | 85.55 | 975.26 | 573.18 | work | 96.4 | 9.47 | 280 | 769.94 | 0 | 975.26 | 85.55 | 0 | 0 | 0 | 97 | 51 | 1 | 1 | 1 | 1 | 1 | 1 | 0 | 280 | ТСН-2001.4. Электротехнические установки, 4.10-15-1 | 410 | 0 | 4.10-15-1 | 1 | 40 | 0 | 1 | 1 | 1 | 1 | 1 | 1 | 97 | 51 | 30 | 0 | 0 | 0 | 0 |  | 211 | *0)*1 | *0,3)*1,1 | *0,3)*1,1 | *0,3)*1,1 | *0,3)*1,1 | *0,3)*1,1 | 0 | 0 | 1 | 1 | 1000 | 1 М.П.. | 1 М.П.. | 1 | 1719844055 | 40 | Монтаж оборудования | 0 | 280 | 410 | ТСН-2001.4. Электротехнические установки | ТСН-2001.4-10 | 131072 | 769.94 | 0 | 975.26 | 85.55 | 573.18 | 280 | 0 | 0 | 0 | 0 | 97 | 51 |  | 1 | 1719844055 | 2 | 1 | 2 | 0 | 0 | 0 | 0 | 0 | 1 |  | 0 | 0 | 0 | 0 | 0
17 | 1 |  |  | 1 | Калькуляция - 107 | Монтаж контроллера и считывателей СКУД | 1 КОМПЛ. | 28 | 162.44 | 72574 | [6 empty] | ТСН-2001 Калькуляция - 107 | work | 46302.21 | 13063.31 | 1451.47 | 16546.87 | 9724.92 | 4548.34 | 1283.23 | 142.58 | 1625.43 | 955.29 | work | 160.64 | 15.78 | 28 | 1283.23 | 0 | 1625.43 | 142.58 | 0 | 0 | 0 | 97 | 51 | 1 | 1 | 1 | 1 | 1 | 1 | 0 | 28 | ТСН-2001 Калькуляция - 107, Калькуляция - 107 | 0 | 0 | Калькуляция - 107 | 1 | 40 | 0 | 1 | 1 | 1 | 1 | 1 | 1 | 97 | 51 | 30 | 0 | 0 | 0 | 0 |  | 213 | *0)*1 | *0,3)*1,1 | *0,3)*1,1 | *0,3)*1,1 | *0,3)*1,1 | *0,3)*1,1 | 0 | 0 | 1 | 1 | 1000 | 1 КОМПЛ.. | 1 КОМПЛ.. | 1 | 1887800105 | 40 | Монтаж оборудования | 0 | 28 | 0 | ТСН-2001 Калькуляция - 107 | Калькуляция - 107 | 131072 | 1283.23 | 0 | 1625.43 | 142.58 | 955.29 | 28 | 0 | 0 | 0 | 0 | 97 | 51 |  | 1 | 1887800105 | 2 | 1 | 2 | 0 | 0 | 0 | 0 | 0 | 1 |  | 0 | 0 | 0 | 0 | 0
17 | 1 |  |  | 1 | Калькуляция - 108 | Монтаж электрозамка, доводчика и дверной группы | 1 КОМПЛ. | 28 | 162.44 | 72574 | [6 empty] | ТСН-2001 Калькуляция - 108 | work | 46302.21 | 13063.31 | 1451.47 | 16546.87 | 9724.92 | 4548.34 | 1283.23 | 142.58 | 1625.43 | 955.29 | work | 160.64 | 15.78 | 28 | 1283.23 | 0 | 1625.43 | 142.58 | 0 | 0 | 0 | 97 | 51 | 1 | 1 | 1 | 1 | 1 | 1 | 0 | 28 | ТСН-2001 Калькуляция - 108, Калькуляция - 108 | 0 | 0 | Калькуляция - 108 | 1 | 40 | 0 | 1 | 1 | 1 | 1 | 1 | 1 | 97 | 51 | 30 | 0 | 0 | 0 | 0 |  | 215 | *0)*1 | *0,3)*1,1 | *0,3)*1,1 | *0,3)*1,1 | *0,3)*1,1 | *0,3)*1,1 | 0 | 0 | 1 | 1 | 1000 | 1 КОМПЛ.. | 1 КОМПЛ.. | 1 | 1723652745 | 40 | Монтаж оборудования | 0 | 28 | 0 | ТСН-2001 Калькуляция - 108 | Калькуляция - 108 | 131072 | 1283.23 | 0 | 1625.43 | 142.58 | 955.29 | 28 | 0 | 0 | 0 | 0 | 97 | 51 |  | 1 | 1723652745 | 2 | 1 | 2 | 0 | 0 | 0 | 0 | 0 | 1 |  | 0 | 0 | 0 | 0 | 0
17 | 1 |  |  | 1 | Калькуляция - 109 | Кнопка выхода, наладка и проверка зоны СКУД | 1 КОМПЛ. | 28 | 129.95 | 58059.2 | [6 empty] | ТСН-2001 Калькуляция - 109 | work | 37041.77 | 10450.68 | 1161.18 | 13237.52 | 7779.93 | 3638.69 | 1026.59 | 114.06 | 1300.35 | 764.24 | work | 128.58 | 12.63 | 28 | 1026.59 | 0 | 1300.35 | 114.06 | 0 | 0 | 0 | 97 | 51 | 1 | 1 | 1 | 1 | 1 | 1 | 0 | 28 | ТСН-2001 Калькуляция - 109, Калькуляция - 109 | 0 | 0 | Калькуляция - 109 | 1 | 40 | 0 | 1 | 1 | 1 | 1 | 1 | 1 | 97 | 51 | 30 | 0 | 0 | 0 | 0 |  | 217 | *0)*1 | *0,3)*1,1 | *0,3)*1,1 | *0,3)*1,1 | *0,3)*1,1 | *0,3)*1,1 | 0 | 0 | 1 | 1 | 1000 | 1 КОМПЛ.. | 1 КОМПЛ.. | 1 | 1559505385 | 40 | Монтаж оборудования | 0 | 28 | 0 | ТСН-2001 Калькуляция - 109 | Калькуляция - 109 | 131072 | 1026.59 | 0 | 1300.35 | 114.06 | 764.24 | 28 | 0 | 0 | 0 | 0 | 97 | 51 |  | 1 | 1559505385 | 2 | 1 | 2 | 0 | 0 | 0 | 0 | 0 | 1 |  | 0 | 0 | 0 | 0 | 0
17 | 1 |  |  | 1 | Калькуляция - 110 | Грязезащитная система входной зоны по выбранному изделию | 1 М2 | 41.4 | 41.9 | 26280.19 | [6 empty] | ТСН-2001 Калькуляция - 110 | work | 17660.29 | 4730.43 | 525.6 | 5256.04 | 3363.87 | 1734.81 | 464.67 | 51.63 | 516.3 | 330.43 | work | 58.23 | 5.72 | 41.4 | 464.67 | 0 | 516.3 | 51.63 | 0 | 0 | 0 | 97 | 51 | 1 | 1 | 1 | 1 | 1 | 1 | 0 | 41.4 | ТСН-2001 Калькуляция - 110, Калькуляция - 110 | 0 | 0 | Калькуляция - 110 | 1 | 40 | 0 | 1 | 1 | 1 | 1 | 1 | 1 | 97 | 51 | 30 | 0 | 0 | 0 | 0 |  | 219 | *0)*1 | *0,3)*1,1 | *0,3)*1,1 | *0,3)*1,1 | *0,3)*1,1 | *0,3)*1,1 | 0 | 0 | 1 | 1 | 1000 | 1 М2. | 1 М2. | 1 | 1170392744 | 40 | Строительные работы | 0 | 41.4 | 0 | ТСН-2001 Калькуляция - 110 | Калькуляция - 110 | 131072 | 464.67 | 0 | 516.3 | 51.63 | 330.43 | 41.4 | 0 | 0 | 0 | 0 | 97 | 51 |  | 1 | 1170392744 | 2 | 1 | 2 | 0 | 0 | 0 | 0 | 0 | 1 |  | 0 | 0 | 0 | 0 | 0
17 | 1 |  |  | 1 | 3.11-10-1 | Подготовка основания под грязезащитное покрытие | 1 М2 | 41.4 | 11.43 | 7167.33 | [6 empty] | ТСН-2001 3.11-10-1 | work | 4816.44 | 1290.12 | 143.35 | 1433.47 | 917.42 | 473.13 | 126.73 | 14.08 | 140.81 | 90.12 | work | 15.88 | 1.56 | 41.4 | 126.73 | 0 | 140.81 | 14.08 | 0 | 0 | 0 | 97 | 51 | 1 | 1 | 1 | 1 | 1 | 1 | 0 | 41.4 | ТСН-2001 3.11-10-1, 3.11-10-1 | 311 | 0 | 3.11-10-1 | 1 | 40 | 0 | 1 | 1 | 1 | 1 | 1 | 1 | 97 | 51 | 30 | 0 | 0 | 0 | 0 |  | 221 | *0)*1 | *0,3)*1,1 | *0,3)*1,1 | *0,3)*1,1 | *0,3)*1,1 | *0,3)*1,1 | 0 | 0 | 1 | 1 | 1000 | 1 М2. | 1 М2. | 1 | 1709026376 | 40 | Строительные работы | 0 | 41.4 | 311 | ТСН-2001 3.11-10-1 | ТСН-2001.3-11 | 131072 | 126.73 | 0 | 140.81 | 14.08 | 90.12 | 41.4 | 0 | 0 | 0 | 0 | 97 | 51 |  | 1 | 1709026376 | 2 | 1 | 2 | 0 | 0 | 0 | 0 | 0 | 1 |  | 0 | 0 | 0 | 0 | 0
17 | 1 |  |  | 1 | 3.11-36-1 | Керамогранит/обрамление зоны грязезащиты | 1 М2 | 10.35 | 45.71 | 7167.33 | [6 empty] | ТСН-2001 3.11-36-1 | work | 4816.44 | 1290.12 | 143.35 | 1433.47 | 917.42 | 473.13 | 126.73 | 14.08 | 140.81 | 90.12 | work | 15.88 | 1.56 | 10.35 | 126.73 | 0 | 140.81 | 14.08 | 0 | 0 | 0 | 97 | 51 | 1 | 1 | 1 | 1 | 1 | 1 | 0 | 10.35 | ТСН-2001 3.11-36-1, 3.11-36-1 | 311 | 0 | 3.11-36-1 | 1 | 40 | 0 | 1 | 1 | 1 | 1 | 1 | 1 | 97 | 51 | 30 | 0 | 0 | 0 | 0 |  | 223 | *0)*1 | *0,3)*1,1 | *0,3)*1,1 | *0,3)*1,1 | *0,3)*1,1 | *0,3)*1,1 | 0 | 0 | 1 | 1 | 1000 | 1 М2. | 1 М2. | 1 | 1312759336 | 40 | Строительные работы | 0 | 10.35 | 311 | ТСН-2001 3.11-36-1 | ТСН-2001.3-11 | 131072 | 126.73 | 0 | 140.81 | 14.08 | 90.12 | 10.35 | 0 | 0 | 0 | 0 | 97 | 51 |  | 1 | 1312759336 | 2 | 1 | 2 | 0 | 0 | 0 | 0 | 0 | 1 |  | 0 | 0 | 0 | 0 | 0
17 | 1 |  |  | 1 | 6.69-42-1 | Герметизация и заделка примыканий входной зоны | 1 КОМПЛ. | 4.14 | 114.28 | 7167.33 | [6 empty] | ТСН-2001 6.69-42-1 | work | 4816.44 | 1290.13 | 143.34 | 1433.47 | 917.42 | 473.13 | 126.72 | 14.07 | 140.8 | 90.11 | work | 15.89 | 1.56 | 4.14 | 126.72 | 0 | 140.8 | 14.07 | 0 | 0 | 0 | 97 | 51 | 1 | 1 | 1 | 1 | 1 | 1 | 0 | 4.14 | ТСН-2001 6.69-42-1, 6.69-42-1 | 669 | 0 | 6.69-42-1 | 1 | 40 | 0 | 1 | 1 | 1 | 1 | 1 | 1 | 97 | 51 | 30 | 0 | 0 | 0 | 0 |  | 225 | *0)*1 | *0,3)*1,1 | *0,3)*1,1 | *0,3)*1,1 | *0,3)*1,1 | *0,3)*1,1 | 0 | 0 | 1 | 1 | 1000 | 1 КОМПЛ.. | 1 КОМПЛ.. | 1 | 1834649970 | 40 | Строительные работы | 0 | 4.14 | 669 | ТСН-2001 6.69-42-1 | ТСН-2001.6-69 | 131072 | 126.72 | 0 | 140.8 | 14.07 | 90.11 | 4.14 | 0 | 0 | 0 | 0 | 97 | 51 |  | 1 | 1834649970 | 2 | 1 | 2 | 0 | 0 | 0 | 0 | 0 | 1 |  | 0 | 0 | 0 | 0 | 0
17 | 1 |  |  | 1 | 6.69-31-1 | Финальная уборка и передача помещения | 1 М2 | 1440.5 | 8.83 | 192730.95 | [6 empty] | ТСН-2001 6.69-31-1 | work | 129515.21 | 34691.57 | 3854.62 | 38546.19 | 24669.56 | 12722.52 | 3407.81 | 378.64 | 3786.46 | 2423.33 | work | 426.75 | 41.92 | 1440.5 | 3407.81 | 0 | 3786.46 | 378.64 | 0 | 0 | 0 | 97 | 51 | 1 | 1 | 1 | 1 | 1 | 1 | 0 | 1440.5 | ТСН-2001 6.69-31-1, 6.69-31-1 | 669 | 0 | 6.69-31-1 | 1 | 40 | 0 | 1 | 1 | 1 | 1 | 1 | 1 | 97 | 51 | 30 | 0 | 0 | 0 | 0 |  | 227 | *0)*1 | *0,3)*1,1 | *0,3)*1,1 | *0,3)*1,1 | *0,3)*1,1 | *0,3)*1,1 | 0 | 0 | 1 | 1 | 1000 | 1 М2. | 1 М2. | 1 | 1417253349 | 40 | Строительные работы | 0 | 1440.5 | 669 | ТСН-2001 6.69-31-1 | ТСН-2001.6-69 | 131072 | 3407.81 | 0 | 3786.46 | 378.64 | 2423.33 | 1440.5 | 0 | 0 | 0 | 0 | 97 | 51 |  | 1 | 1417253349 | 2 | 1 | 2 | 0 | 0 | 0 | 0 | 0 | 1 |  | 0 | 0 | 0 | 0 | 0
17 | 1 |  |  | 1 | 6.56-24-1 | Установка дверной коробки | 1 ШТ. | 61 | 118.46 | 108495.1 | [6 empty] | ТСН-2001 6.56-24-1 | work | 73559.67 | 19529.12 | 2169.91 | 19746.11 | 15189.31 | 7225.9 | 1918.38 | 213.16 | 1939.7 | 1492.07 | work | 240.24 | 23.6 | 61 | 1918.38 | 0 | 1939.7 | 213.16 | 0 | 0 | 0 | 97 | 51 | 1 | 1 | 1 | 1 | 1 | 1 | 0 | 61 | ТСН-2001 6.56-24-1, 6.56-24-1 | 656 | 0 | 6.56-24-1 | 1 | 40 | 0 | 1 | 1 | 1 | 1 | 1 | 1 | 97 | 51 | 30 | 0 | 0 | 0 | 0 |  | 229 | *0)*1 | *0,3)*1,1 | *0,3)*1,1 | *0,3)*1,1 | *0,3)*1,1 | *0,3)*1,1 | 0 | 0 | 1 | 1 | 1000 | 1 ШТ.. | 1 ШТ.. | 1 | 1557299578 | 40 | Строительные работы | 0 | 61 | 656 | ТСН-2001 6.56-24-1 | ТСН-2001.6-56 | 131072 | 1918.38 | 0 | 1939.7 | 213.16 | 1492.07 | 61 | 0 | 0 | 0 | 0 | 97 | 51 |  | 1 | 1557299578 | 2 | 1 | 2 | 0 | 0 | 0 | 0 | 0 | 1 |  | 0 | 0 | 0 | 0 | 0
17 | 1 |  |  | 1 | 6.56-25-1 | Установка дверного полотна | 1 ШТ. | 61 | 118.46 | 108495.1 | [6 empty] | ТСН-2001 6.56-25-1 | work | 73559.67 | 19529.12 | 2169.91 | 19746.11 | 15189.31 | 7225.9 | 1918.38 | 213.16 | 1939.7 | 1492.07 | work | 240.24 | 23.6 | 61 | 1918.38 | 0 | 1939.7 | 213.16 | 0 | 0 | 0 | 97 | 51 | 1 | 1 | 1 | 1 | 1 | 1 | 0 | 61 | ТСН-2001 6.56-25-1, 6.56-25-1 | 656 | 0 | 6.56-25-1 | 1 | 40 | 0 | 1 | 1 | 1 | 1 | 1 | 1 | 97 | 51 | 30 | 0 | 0 | 0 | 0 |  | 231 | *0)*1 | *0,3)*1,1 | *0,3)*1,1 | *0,3)*1,1 | *0,3)*1,1 | *0,3)*1,1 | 0 | 0 | 1 | 1 | 1000 | 1 ШТ.. | 1 ШТ.. | 1 | 1358920474 | 40 | Строительные работы | 0 | 61 | 656 | ТСН-2001 6.56-25-1 | ТСН-2001.6-56 | 131072 | 1918.38 | 0 | 1939.7 | 213.16 | 1492.07 | 61 | 0 | 0 | 0 | 0 | 97 | 51 |  | 1 | 1358920474 | 2 | 1 | 2 | 0 | 0 | 0 | 0 | 0 | 1 |  | 0 | 0 | 0 | 0 | 0
17 | 1 |  |  | 1 | 6.56-27-1 | Установка наличников и доборов | 1 ШТ. | 61 | 71.07 | 65097.06 | [6 empty] | ТСН-2001 6.56-27-1 | work | 44135.81 | 11717.48 | 1301.95 | 11847.67 | 9113.59 | 4335.54 | 1151.03 | 127.89 | 1163.82 | 895.25 | work | 144.15 | 14.16 | 61 | 1151.03 | 0 | 1163.82 | 127.89 | 0 | 0 | 0 | 97 | 51 | 1 | 1 | 1 | 1 | 1 | 1 | 0 | 61 | ТСН-2001 6.56-27-1, 6.56-27-1 | 656 | 0 | 6.56-27-1 | 1 | 40 | 0 | 1 | 1 | 1 | 1 | 1 | 1 | 97 | 51 | 30 | 0 | 0 | 0 | 0 |  | 233 | *0)*1 | *0,3)*1,1 | *0,3)*1,1 | *0,3)*1,1 | *0,3)*1,1 | *0,3)*1,1 | 0 | 0 | 1 | 1 | 1000 | 1 ШТ.. | 1 ШТ.. | 1 | 1452096858 | 40 | Строительные работы | 0 | 61 | 656 | ТСН-2001 6.56-27-1 | ТСН-2001.6-56 | 131072 | 1151.03 | 0 | 1163.82 | 127.89 | 895.25 | 61 | 0 | 0 | 0 | 0 | 97 | 51 |  | 1 | 1452096858 | 2 | 1 | 2 | 0 | 0 | 0 | 0 | 0 | 1 |  | 0 | 0 | 0 | 0 | 0
17 | 1 |  |  | 1 | 6.56-30-1 | Смена/монтаж дверных приборов и фурнитуры | 1 ШТ. | 61 | 71.07 | 65097.06 | [6 empty] | ТСН-2001 6.56-30-1 | work | 44135.81 | 11717.48 | 1301.95 | 11847.67 | 9113.59 | 4335.54 | 1151.03 | 127.89 | 1163.82 | 895.25 | work | 144.15 | 14.16 | 61 | 1151.03 | 0 | 1163.82 | 127.89 | 0 | 0 | 0 | 97 | 51 | 1 | 1 | 1 | 1 | 1 | 1 | 0 | 61 | ТСН-2001 6.56-30-1, 6.56-30-1 | 656 | 0 | 6.56-30-1 | 1 | 40 | 0 | 1 | 1 | 1 | 1 | 1 | 1 | 97 | 51 | 30 | 0 | 0 | 0 | 0 |  | 235 | *0)*1 | *0,3)*1,1 | *0,3)*1,1 | *0,3)*1,1 | *0,3)*1,1 | *0,3)*1,1 | 0 | 0 | 1 | 1 | 1000 | 1 ШТ.. | 1 ШТ.. | 1 | 1385311578 | 40 | Строительные работы | 0 | 61 | 656 | ТСН-2001 6.56-30-1 | ТСН-2001.6-56 | 131072 | 1151.03 | 0 | 1163.82 | 127.89 | 895.25 | 61 | 0 | 0 | 0 | 0 | 97 | 51 |  | 1 | 1385311578 | 2 | 1 | 2 | 0 | 0 | 0 | 0 | 0 | 1 |  | 0 | 0 | 0 | 0 | 0
17 | 1 |  |  | 1 | 3.15-71-3 | Отделка дверных откосов | 1 ШТ. | 61 | 47.38 | 43398.04 | [6 empty] | ТСН-2001 3.15-71-3 | work | 29423.87 | 7811.65 | 867.96 | 7898.44 | 6075.73 | 2890.36 | 767.35 | 85.26 | 775.88 | 596.83 | work | 96.1 | 9.44 | 61 | 767.35 | 0 | 775.88 | 85.26 | 0 | 0 | 0 | 97 | 51 | 1 | 1 | 1 | 1 | 1 | 1 | 0 | 61 | ТСН-2001 3.15-71-3, 3.15-71-3 | 315 | 0 | 3.15-71-3 | 1 | 40 | 0 | 1 | 1 | 1 | 1 | 1 | 1 | 97 | 51 | 30 | 0 | 0 | 0 | 0 |  | 237 | *0)*1 | *0,3)*1,1 | *0,3)*1,1 | *0,3)*1,1 | *0,3)*1,1 | *0,3)*1,1 | 0 | 0 | 1 | 1 | 1000 | 1 ШТ.. | 1 ШТ.. | 1 | 1668849146 | 40 | Строительные работы | 0 | 61 | 315 | ТСН-2001 3.15-71-3 | ТСН-2001.3-15 | 131072 | 767.35 | 0 | 775.88 | 85.26 | 596.83 | 61 | 0 | 0 | 0 | 0 | 97 | 51 |  | 1 | 1668849146 | 2 | 1 | 2 | 0 | 0 | 0 | 0 | 0 | 1 |  | 0 | 0 | 0 | 0 | 0
17 | 1 |  |  | 1 | 3.15-96-3 | Окраска откосов и примыканий дверного блока | 1 ШТ. | 61 | 47.38 | 43398.04 | [6 empty] | ТСН-2001 3.15-96-3 | work | 29423.88 | 7811.62 | 867.94 | 7898.45 | 6075.73 | 2890.35 | 767.36 | 85.25 | 775.89 | 596.84 | work | 96.11 | 9.44 | 61 | 767.36 | 0 | 775.89 | 85.25 | 0 | 0 | 0 | 97 | 51 | 1 | 1 | 1 | 1 | 1 | 1 | 0 | 61 | ТСН-2001 3.15-96-3, 3.15-96-3 | 315 | 0 | 3.15-96-3 | 1 | 40 | 0 | 1 | 1 | 1 | 1 | 1 | 1 | 97 | 51 | 30 | 0 | 0 | 0 | 0 |  | 239 | *0)*1 | *0,3)*1,1 | *0,3)*1,1 | *0,3)*1,1 | *0,3)*1,1 | *0,3)*1,1 | 0 | 0 | 1 | 1 | 1000 | 1 ШТ.. | 1 ШТ.. | 1 | 1480519642 | 40 | Строительные работы | 0 | 61 | 315 | ТСН-2001 3.15-96-3 | ТСН-2001.3-15 | 131072 | 767.36 | 0 | 775.89 | 85.25 | 596.84 | 61 | 0 | 0 | 0 | 0 | 97 | 51 |  | 1 | 1480519642 | 2 | 1 | 2 | 0 | 0 | 0 | 0 | 0 | 1 |  | 0 | 0 | 0 | 0 | 0
17 | 1 |  |  | 1 | 6.56-18-1 | Ремонт деревянных полотен/фасадов встроенных шкафов | 1 КОМПЛ. | 23 | 78.4 | 27075.34 | [6 empty] | ТСН-2001 6.56-18-1 | work | 18357.08 | 4873.56 | 541.51 | 4927.71 | 3790.55 | 1803.25 | 478.74 | 53.19 | 484.06 | 372.35 | work | 59.96 | 5.89 | 23 | 478.74 | 0 | 484.06 | 53.19 | 0 | 0 | 0 | 97 | 51 | 1 | 1 | 1 | 1 | 1 | 1 | 0 | 23 | ТСН-2001 6.56-18-1, 6.56-18-1 | 656 | 0 | 6.56-18-1 | 1 | 40 | 0 | 1 | 1 | 1 | 1 | 1 | 1 | 97 | 51 | 30 | 0 | 0 | 0 | 0 |  | 241 | *0)*1 | *0,3)*1,1 | *0,3)*1,1 | *0,3)*1,1 | *0,3)*1,1 | *0,3)*1,1 | 0 | 0 | 1 | 1 | 1000 | 1 КОМПЛ.. | 1 КОМПЛ.. | 1 | 1652926510 | 40 | Строительные работы | 0 | 23 | 656 | ТСН-2001 6.56-18-1 | ТСН-2001.6-56 | 131072 | 478.74 | 0 | 484.06 | 53.19 | 372.35 | 23 | 0 | 0 | 0 | 0 | 97 | 51 |  | 1 | 1652926510 | 2 | 1 | 2 | 0 | 0 | 0 | 0 | 0 | 1 |  | 0 | 0 | 0 | 0 | 0
17 | 1 |  |  | 1 | Калькуляция - 122 | Фасады, направляющие и доводчики встроенных шкафов | 1 КОМПЛ. | 23 | 109.76 | 37905.47 | [6 empty] | ТСН-2001 Калькуляция - 122 | work | 25699.91 | 6822.98 | 758.11 | 6898.79 | 5306.77 | 2524.55 | 670.24 | 74.47 | 677.69 | 521.3 | work | 83.88 | 8.24 | 23 | 670.24 | 0 | 677.69 | 74.47 | 0 | 0 | 0 | 97 | 51 | 1 | 1 | 1 | 1 | 1 | 1 | 0 | 23 | ТСН-2001 Калькуляция - 122, Калькуляция - 122 | 0 | 0 | Калькуляция - 122 | 1 | 40 | 0 | 1 | 1 | 1 | 1 | 1 | 1 | 97 | 51 | 30 | 0 | 0 | 0 | 0 |  | 243 | *0)*1 | *0,3)*1,1 | *0,3)*1,1 | *0,3)*1,1 | *0,3)*1,1 | *0,3)*1,1 | 0 | 0 | 1 | 1 | 1000 | 1 КОМПЛ.. | 1 КОМПЛ.. | 1 | 1897218094 | 40 | Строительные работы | 0 | 23 | 0 | ТСН-2001 Калькуляция - 122 | Калькуляция - 122 | 131072 | 670.24 | 0 | 677.69 | 74.47 | 521.3 | 23 | 0 | 0 | 0 | 0 | 97 | 51 |  | 1 | 1897218094 | 2 | 1 | 2 | 0 | 0 | 0 | 0 | 0 | 1 |  | 0 | 0 | 0 | 0 | 0
17 | 1 |  |  | 1 | Калькуляция - 123 | Полки, штанги, крепеж и внутреннее наполнение | 1 КОМПЛ. | 23 | 78.4 | 27075.34 | [6 empty] | ТСН-2001 Калькуляция - 123 | work | 18357.08 | 4873.56 | 541.51 | 4927.71 | 3790.55 | 1803.25 | 478.74 | 53.19 | 484.06 | 372.35 | work | 59.96 | 5.89 | 23 | 478.74 | 0 | 484.06 | 53.19 | 0 | 0 | 0 | 97 | 51 | 1 | 1 | 1 | 1 | 1 | 1 | 0 | 23 | ТСН-2001 Калькуляция - 123, Калькуляция - 123 | 0 | 0 | Калькуляция - 123 | 1 | 40 | 0 | 1 | 1 | 1 | 1 | 1 | 1 | 97 | 51 | 30 | 0 | 0 | 0 | 0 |  | 245 | *0)*1 | *0,3)*1,1 | *0,3)*1,1 | *0,3)*1,1 | *0,3)*1,1 | *0,3)*1,1 | 0 | 0 | 1 | 1 | 1000 | 1 КОМПЛ.. | 1 КОМПЛ.. | 1 | 1733070734 | 40 | Строительные работы | 0 | 23 | 0 | ТСН-2001 Калькуляция - 123 | Калькуляция - 123 | 131072 | 478.74 | 0 | 484.06 | 53.19 | 372.35 | 23 | 0 | 0 | 0 | 0 | 97 | 51 |  | 1 | 1733070734 | 2 | 1 | 2 | 0 | 0 | 0 | 0 | 0 | 1 |  | 0 | 0 | 0 | 0 | 0
17 | 1 |  |  | 1 | 4.8-245-1 | Подсветка встроенных шкафов | 1 КОМПЛ. | 23 | 47.04 | 16245.2 | [6 empty] | ТСН-2001 4.8-245-1 | work | 11014.24 | 2924.14 | 324.9 | 2956.63 | 2274.33 | 1081.94 | 287.25 | 31.93 | 290.44 | 223.42 | work | 35.92 | 3.53 | 23 | 287.25 | 0 | 290.44 | 31.93 | 0 | 0 | 0 | 97 | 51 | 1 | 1 | 1 | 1 | 1 | 1 | 0 | 23 | ТСН-2001.4. Электротехнические установки, 4.8-245-1 | 48 | 0 | 4.8-245-1 | 1 | 40 | 0 | 1 | 1 | 1 | 1 | 1 | 1 | 97 | 51 | 30 | 0 | 0 | 0 | 0 |  | 247 | *0)*1 | *0,3)*1,1 | *0,3)*1,1 | *0,3)*1,1 | *0,3)*1,1 | *0,3)*1,1 | 0 | 0 | 1 | 1 | 1000 | 1 КОМПЛ.. | 1 КОМПЛ.. | 1 | 1763222757 | 40 | Строительные работы | 0 | 23 | 48 | ТСН-2001.4. Электротехнические установки | ТСН-2001.4-8 | 131072 | 287.25 | 0 | 290.44 | 31.93 | 223.42 | 23 | 0 | 0 | 0 | 0 | 97 | 51 |  | 1 | 1763222757 | 2 | 1 | 2 | 0 | 0 | 0 | 0 | 0 | 1 |  | 0 | 0 | 0 | 0 | 0
17 | 1 |  |  | 1 | 3.11-32-1 | Гидроизоляция пола с заводом на стены | 1 М2 | 141.6 | 52.37 | 115787.35 | [6 empty] | ТСН-2001 3.11-32-1 | work | 75493.37 | 20841.72 | 2315.74 | 24083.76 | 16210.22 | 7415.85 | 2047.32 | 227.48 | 2365.79 | 1592.36 | work | 256.33 | 25.18 | 141.6 | 2047.32 | 0 | 2365.79 | 227.48 | 0 | 0 | 0 | 97 | 51 | 1 | 1 | 1 | 1 | 1 | 1 | 0 | 141.6 | ТСН-2001 3.11-32-1, 3.11-32-1 | 311 | 0 | 3.11-32-1 | 1 | 40 | 0 | 1 | 1 | 1 | 1 | 1 | 1 | 97 | 51 | 30 | 0 | 0 | 0 | 0 |  | 249 | *0)*1 | *0,3)*1,1 | *0,3)*1,1 | *0,3)*1,1 | *0,3)*1,1 | *0,3)*1,1 | 0 | 0 | 1 | 1 | 1000 | 1 М2. | 1 М2. | 1 | 1224543075 | 40 | Строительные работы | 0 | 141.6 | 311 | ТСН-2001 3.11-32-1 | ТСН-2001.3-11 | 131072 | 2047.32 | 0 | 2365.79 | 227.48 | 1592.36 | 141.6 | 0 | 0 | 0 | 0 | 97 | 51 |  | 1 | 1224543075 | 2 | 1 | 2 | 0 | 0 | 0 | 0 | 0 | 1 |  | 0 | 0 | 0 | 0 | 0
17 | 1 |  |  | 1 | 3.11-36-1 | Укладка плитки/керамогранита пола | 1 М2 | 204.6 | 154.2 | 492601.62 | [6 empty] | ТСН-2001 3.11-36-1 | work | 321176.26 | 88668.29 | 9852.03 | 102461.13 | 68964.23 | 31549.73 | 8710.05 | 967.79 | 10064.95 | 6774.48 | work | 1090.58 | 107.13 | 204.6 | 8710.05 | 0 | 10064.95 | 967.79 | 0 | 0 | 0 | 97 | 51 | 1 | 1 | 1 | 1 | 1 | 1 | 0 | 204.6 | ТСН-2001 3.11-36-1, 3.11-36-1 | 311 | 0 | 3.11-36-1 | 1 | 40 | 0 | 1 | 1 | 1 | 1 | 1 | 1 | 97 | 51 | 30 | 0 | 0 | 0 | 0 |  | 251 | *0)*1 | *0,3)*1,1 | *0,3)*1,1 | *0,3)*1,1 | *0,3)*1,1 | *0,3)*1,1 | 0 | 0 | 1 | 1 | 1000 | 1 М2. | 1 М2. | 1 | 1422756763 | 40 | Строительные работы | 0 | 204.6 | 311 | ТСН-2001 3.11-36-1 | ТСН-2001.3-11 | 131072 | 8710.05 | 0 | 10064.95 | 967.79 | 6774.48 | 204.6 | 0 | 0 | 0 | 0 | 97 | 51 |  | 1 | 1422756763 | 2 | 1 | 2 | 0 | 0 | 0 | 0 | 0 | 1 |  | 0 | 0 | 0 | 0 | 0
17 | 1 |  |  | 1 | 6.52-18-1 | Обмазочная гидроизоляция стен мокрых зон | 1 М2 | 274.35 | 20.33 | 84509.44 | [6 empty] | ТСН-2001 6.52-18-1 | work | 56790.34 | 15211.7 | 1690.19 | 16901.89 | 10817.21 | 5578.62 | 1494.27 | 166.03 | 1660.3 | 1062.59 | work | 187.11 | 18.38 | 274.35 | 1494.27 | 0 | 1660.3 | 166.03 | 0 | 0 | 0 | 97 | 51 | 1 | 1 | 1 | 1 | 1 | 1 | 0 | 274.35 | ТСН-2001 6.52-18-1, 6.52-18-1 | 652 | 0 | 6.52-18-1 | 1 | 40 | 0 | 1 | 1 | 1 | 1 | 1 | 1 | 97 | 51 | 30 | 0 | 0 | 0 | 0 |  | 253 | *0)*1 | *0,3)*1,1 | *0,3)*1,1 | *0,3)*1,1 | *0,3)*1,1 | *0,3)*1,1 | 0 | 0 | 1 | 1 | 1000 | 1 М2. | 1 М2. | 1 | 1211144554 | 40 | Строительные работы | 0 | 274.35 | 652 | ТСН-2001 6.52-18-1 | ТСН-2001.6-52 | 131072 | 1494.27 | 0 | 1660.3 | 166.03 | 1062.59 | 274.35 | 0 | 0 | 0 | 0 | 97 | 51 |  | 1 | 1211144554 | 2 | 1 | 2 | 0 | 0 | 0 | 0 | 0 | 1 |  | 0 | 0 | 0 | 0 | 0
17 | 1 |  |  | 1 | 3.11-32-1 | Гидроизоляционные ленты/примыкания мокрых зон | 1 М2 | 68.5875 | 45.19 | 46949.69 | [6 empty] | ТСН-2001 3.11-32-1 | work | 31550.19 | 8450.95 | 938.99 | 9389.95 | 6009.56 | 3099.23 | 830.16 | 92.24 | 922.4 | 590.34 | work | 103.94 | 10.21 | 68.59 | 830.16 | 0 | 922.4 | 92.24 | 0 | 0 | 0 | 97 | 51 | 1 | 1 | 1 | 1 | 1 | 1 | 0 | 68.59 | ТСН-2001 3.11-32-1, 3.11-32-1 | 311 | 0 | 3.11-32-1 | 1 | 40 | 0 | 1 | 1 | 1 | 1 | 1 | 1 | 97 | 51 | 30 | 0 | 0 | 0 | 0 |  | 255 | *0)*1 | *0,3)*1,1 | *0,3)*1,1 | *0,3)*1,1 | *0,3)*1,1 | *0,3)*1,1 | 0 | 0 | 1 | 1 | 1000 | 1 М2. | 1 М2. | 1 | 1201853068 | 40 | Строительные работы | 0 | 68.5875 | 311 | ТСН-2001 3.11-32-1 | ТСН-2001.3-11 | 131072 | 830.16 | 0 | 922.4 | 92.24 | 590.34 | 68.59 | 0 | 0 | 0 | 0 | 97 | 51 |  | 1 | 1201853068 | 2 | 1 | 2 | 0 | 0 | 0 | 0 | 0 | 1 |  | 0 | 0 | 0 | 0 | 0
17 | 1 |  |  | 1 | 3.15-165-1 | Грунтование стен перед гидроизоляцией | 1 М2 | 274.35 | 4.52 | 18779.88 | [6 empty] | ТСН-2001 3.15-165-1 | work | 12620.07 | 3380.38 | 375.6 | 3755.98 | 2403.83 | 1239.69 | 332.06 | 36.9 | 368.96 | 236.13 | work | 41.53 | 4.08 | 274.35 | 332.06 | 0 | 368.96 | 36.9 | 0 | 0 | 0 | 97 | 51 | 1 | 1 | 1 | 1 | 1 | 1 | 0 | 274.35 | ТСН-2001 3.15-165-1, 3.15-165-1 | 315 | 0 | 3.15-165-1 | 1 | 40 | 0 | 1 | 1 | 1 | 1 | 1 | 1 | 97 | 51 | 30 | 0 | 0 | 0 | 0 |  | 257 | *0)*1 | *0,3)*1,1 | *0,3)*1,1 | *0,3)*1,1 | *0,3)*1,1 | *0,3)*1,1 | 0 | 0 | 1 | 1 | 1000 | 1 М2. | 1 М2. | 1 | 1116057282 | 40 | Строительные работы | 0 | 274.35 | 315 | ТСН-2001 3.15-165-1 | ТСН-2001.3-15 | 131072 | 332.06 | 0 | 368.96 | 36.9 | 236.13 | 274.35 | 0 | 0 | 0 | 0 | 97 | 51 |  | 1 | 1116057282 | 2 | 1 | 2 | 0 | 0 | 0 | 0 | 0 | 1 |  | 0 | 0 | 0 | 0 | 0
17 | 1 |  |  | 1 | 3.15-139-1 | Герметизация и затирка примыканий мокрых зон | 1 М2 | 54.87 | 45.19 | 37559.75 | [6 empty] | ТСН-2001 3.15-139-1 | work | 25240.15 | 6760.75 | 751.2 | 7511.94 | 4807.65 | 2479.39 | 664.12 | 73.78 | 737.91 | 472.26 | work | 83.18 | 8.17 | 54.87 | 664.12 | 0 | 737.91 | 73.78 | 0 | 0 | 0 | 97 | 51 | 1 | 1 | 1 | 1 | 1 | 1 | 0 | 54.87 | ТСН-2001 3.15-139-1, 3.15-139-1 | 315 | 0 | 3.15-139-1 | 1 | 40 | 0 | 1 | 1 | 1 | 1 | 1 | 1 | 97 | 51 | 30 | 0 | 0 | 0 | 0 |  | 259 | *0)*1 | *0,3)*1,1 | *0,3)*1,1 | *0,3)*1,1 | *0,3)*1,1 | *0,3)*1,1 | 0 | 0 | 1 | 1 | 1000 | 1 М2. | 1 М2. | 1 | 1432897349 | 40 | Строительные работы | 0 | 54.87 | 315 | ТСН-2001 3.15-139-1 | ТСН-2001.3-15 | 131072 | 664.12 | 0 | 737.91 | 73.78 | 472.26 | 54.87 | 0 | 0 | 0 | 0 | 97 | 51 |  | 1 | 1432897349 | 2 | 1 | 2 | 0 | 0 | 0 | 0 | 0 | 1 |  | 0 | 0 | 0 | 0 | 0
17 | 1 |  |  | 1 | 3.15-149-1 | Облицовка стен плиткой/керамогранитом | 1 М2 | 274.35 | 177.5 | 737719.83 | [6 empty] | ТСН-2001 3.15-149-1 | work | 495747.73 | 132789.57 | 14754.4 | 147543.97 | 94428.13 | 48698.2 | 13044.16 | 1449.36 | 14493.51 | 9275.85 | work | 1633.27 | 160.44 | 274.35 | 13044.16 | 0 | 14493.51 | 1449.36 | 0 | 0 | 0 | 97 | 51 | 1 | 1 | 1 | 1 | 1 | 1 | 0 | 274.35 | ТСН-2001 3.15-149-1, 3.15-149-1 | 315 | 0 | 3.15-149-1 | 1 | 40 | 0 | 1 | 1 | 1 | 1 | 1 | 1 | 97 | 51 | 30 | 0 | 0 | 0 | 0 |  | 261 | *0)*1 | *0,3)*1,1 | *0,3)*1,1 | *0,3)*1,1 | *0,3)*1,1 | *0,3)*1,1 | 0 | 0 | 1 | 1 | 1000 | 1 М2. | 1 М2. | 1 | 1252772686 | 40 | Строительные работы | 0 | 274.35 | 315 | ТСН-2001 3.15-149-1 | ТСН-2001.3-15 | 131072 | 13044.16 | 0 | 14493.51 | 1449.36 | 9275.85 | 274.35 | 0 | 0 | 0 | 0 | 97 | 51 |  | 1 | 1252772686 | 2 | 1 | 2 | 0 | 0 | 0 | 0 | 0 | 1 |  | 0 | 0 | 0 | 0 | 0
17 | 1 |  |  | 1 | 3.15-139-1 | Затирка и санитарная герметизация | 1 М2 | 274.35 | 24.74 | 102835.39 | [6 empty] | ТСН-2001 3.15-139-1 | work | 69105.37 | 18510.37 | 2056.71 | 20567.09 | 13162.94 | 6788.35 | 1818.31 | 202.04 | 2020.35 | 1293.02 | work | 227.72 | 22.37 | 274.35 | 1818.31 | 0 | 2020.35 | 202.04 | 0 | 0 | 0 | 97 | 51 | 1 | 1 | 1 | 1 | 1 | 1 | 0 | 274.35 | ТСН-2001 3.15-139-1, 3.15-139-1 | 315 | 0 | 3.15-139-1 | 1 | 40 | 0 | 1 | 1 | 1 | 1 | 1 | 1 | 97 | 51 | 30 | 0 | 0 | 0 | 0 |  | 263 | *0)*1 | *0,3)*1,1 | *0,3)*1,1 | *0,3)*1,1 | *0,3)*1,1 | *0,3)*1,1 | 0 | 0 | 1 | 1 | 1000 | 1 М2. | 1 М2. | 1 | 1632839312 | 40 | Строительные работы | 0 | 274.35 | 315 | ТСН-2001 3.15-139-1 | ТСН-2001.3-15 | 131072 | 1818.31 | 0 | 2020.35 | 202.04 | 1293.02 | 274.35 | 0 | 0 | 0 | 0 | 97 | 51 |  | 1 | 1632839312 | 2 | 1 | 2 | 0 | 0 | 0 | 0 | 0 | 1 |  | 0 | 0 | 0 | 0 | 0
17 | 1 |  |  | 1 | 3.15-71-1 | Влагостойкая облицовка потолка ГКЛ/ГВЛ | 1 М2 | 204.6 | 50.15 | 155424.53 | [6 empty] | ТСН-2001 3.15-71-1 | work | 104445.28 | 27976.42 | 3108.49 | 31084.91 | 19894.34 | 10259.85 | 2748.17 | 305.36 | 3053.52 | 1954.25 | work | 344.08 | 33.8 | 204.6 | 2748.17 | 0 | 3053.52 | 305.36 | 0 | 0 | 0 | 97 | 51 | 1 | 1 | 1 | 1 | 1 | 1 | 0 | 204.6 | ТСН-2001 3.15-71-1, 3.15-71-1 | 315 | 0 | 3.15-71-1 | 1 | 40 | 0 | 1 | 1 | 1 | 1 | 1 | 1 | 97 | 51 | 30 | 0 | 0 | 0 | 0 |  | 265 | *0)*1 | *0,3)*1,1 | *0,3)*1,1 | *0,3)*1,1 | *0,3)*1,1 | *0,3)*1,1 | 0 | 0 | 1 | 1 | 1000 | 1 М2. | 1 М2. | 1 | 1741491323 | 40 | Строительные работы | 0 | 204.6 | 315 | ТСН-2001 3.15-71-1 | ТСН-2001.3-15 | 131072 | 2748.17 | 0 | 3053.52 | 305.36 | 1954.25 | 204.6 | 0 | 0 | 0 | 0 | 97 | 51 |  | 1 | 1741491323 | 2 | 1 | 2 | 0 | 0 | 0 | 0 | 0 | 1 |  | 0 | 0 | 0 | 0 | 0
17 | 1 |  |  | 1 | 3.15-103-1 | Шпаклевка влагостойкого потолка | 1 М2 | 204.6 | 28.65 | 88814.02 | [6 empty] | ТСН-2001 3.15-103-1 | work | 59683.02 | 15986.53 | 1776.28 | 17762.8 | 11368.2 | 5862.77 | 1570.38 | 174.48 | 1744.87 | 1116.71 | work | 196.58 | 19.31 | 204.6 | 1570.38 | 0 | 1744.87 | 174.48 | 0 | 0 | 0 | 97 | 51 | 1 | 1 | 1 | 1 | 1 | 1 | 0 | 204.6 | ТСН-2001 3.15-103-1, 3.15-103-1 | 315 | 0 | 3.15-103-1 | 1 | 40 | 0 | 1 | 1 | 1 | 1 | 1 | 1 | 97 | 51 | 30 | 0 | 0 | 0 | 0 |  | 267 | *0)*1 | *0,3)*1,1 | *0,3)*1,1 | *0,3)*1,1 | *0,3)*1,1 | *0,3)*1,1 | 0 | 0 | 1 | 1 | 1000 | 1 М2. | 1 М2. | 1 | 1144393467 | 40 | Строительные работы | 0 | 204.6 | 315 | ТСН-2001 3.15-103-1 | ТСН-2001.3-15 | 131072 | 1570.38 | 0 | 1744.87 | 174.48 | 1116.71 | 204.6 | 0 | 0 | 0 | 0 | 97 | 51 |  | 1 | 1144393467 | 2 | 1 | 2 | 0 | 0 | 0 | 0 | 0 | 1 |  | 0 | 0 | 0 | 0 | 0
17 | 1 |  |  | 1 | 3.15-96-4 | Окраска потолка влагостойким составом | 1 М2 | 204.6 | 28.65 | 88814.02 | [6 empty] | ТСН-2001 3.15-96-4 | work | 59683.02 | 15986.53 | 1776.28 | 17762.8 | 11368.2 | 5862.77 | 1570.38 | 174.48 | 1744.87 | 1116.71 | work | 196.58 | 19.31 | 204.6 | 1570.38 | 0 | 1744.87 | 174.48 | 0 | 0 | 0 | 97 | 51 | 1 | 1 | 1 | 1 | 1 | 1 | 0 | 204.6 | ТСН-2001 3.15-96-4, 3.15-96-4 | 315 | 0 | 3.15-96-4 | 1 | 40 | 0 | 1 | 1 | 1 | 1 | 1 | 1 | 97 | 51 | 30 | 0 | 0 | 0 | 0 |  | 269 | *0)*1 | *0,3)*1,1 | *0,3)*1,1 | *0,3)*1,1 | *0,3)*1,1 | *0,3)*1,1 | 0 | 0 | 1 | 1 | 1000 | 1 М2. | 1 М2. | 1 | 1023655483 | 40 | Строительные работы | 0 | 204.6 | 315 | ТСН-2001 3.15-96-4 | ТСН-2001.3-15 | 131072 | 1570.38 | 0 | 1744.87 | 174.48 | 1116.71 | 204.6 | 0 | 0 | 0 | 0 | 97 | 51 |  | 1 | 1023655483 | 2 | 1 | 2 | 0 | 0 | 0 | 0 | 0 | 1 |  | 0 | 0 | 0 | 0 | 0
17 | 1 |  |  | 1 | Калькуляция - 136 | Ревизионные люки и закладные мокрой зоны | 1 ШТ. | 12.276 | 358.19 | 66610.51 | [6 empty] | ТСН-2001 Калькуляция - 136 | work | 44762.27 | 11989.89 | 1332.21 | 13322.1 | 8526.14 | 4397.08 | 1177.79 | 130.86 | 1308.66 | 837.54 | work | 147.51 | 14.49 | 12.28 | 1177.79 | 0 | 1308.66 | 130.86 | 0 | 0 | 0 | 97 | 51 | 1 | 1 | 1 | 1 | 1 | 1 | 0 | 12.28 | ТСН-2001 Калькуляция - 136, Калькуляция - 136 | 0 | 0 | Калькуляция - 136 | 1 | 40 | 0 | 1 | 1 | 1 | 1 | 1 | 1 | 97 | 51 | 30 | 0 | 0 | 0 | 0 |  | 271 | *0)*1 | *0,3)*1,1 | *0,3)*1,1 | *0,3)*1,1 | *0,3)*1,1 | *0,3)*1,1 | 0 | 0 | 1 | 1 | 1000 | 1 ШТ.. | 1 ШТ.. | 1 | 1233927171 | 40 | Строительные работы | 0 | 12.276 | 0 | ТСН-2001 Калькуляция - 136 | Калькуляция - 136 | 131072 | 1177.79 | 0 | 1308.66 | 130.86 | 837.54 | 12.28 | 0 | 0 | 0 | 0 | 97 | 51 |  | 1 | 1233927171 | 2 | 1 | 2 | 0 | 0 | 0 | 0 | 0 | 1 |  | 0 | 0 | 0 | 0 | 0
17 | 1 |  |  | 1 | 4.8-245-1 | Влагозащищенные светильники потолка | 1 ШТ. | 16.368 | 179.09 | 44407.01 | [6 empty] | ТСН-2001 4.8-245-1 | work | 29841.51 | 7993.26 | 888.14 | 8881.4 | 5684.09 | 2931.4 | 785.21 | 87.25 | 872.46 | 558.37 | work | 98.33 | 9.66 | 16.37 | 785.21 | 0 | 872.46 | 87.25 | 0 | 0 | 0 | 97 | 51 | 1 | 1 | 1 | 1 | 1 | 1 | 0 | 16.37 | ТСН-2001.4. Электротехнические установки, 4.8-245-1 | 48 | 0 | 4.8-245-1 | 1 | 40 | 0 | 1 | 1 | 1 | 1 | 1 | 1 | 97 | 51 | 30 | 0 | 0 | 0 | 0 |  | 273 | *0)*1 | *0,3)*1,1 | *0,3)*1,1 | *0,3)*1,1 | *0,3)*1,1 | *0,3)*1,1 | 0 | 0 | 1 | 1 | 1000 | 1 ШТ.. | 1 ШТ.. | 1 | 1307136500 | 40 | Строительные работы | 0 | 16.368 | 48 | ТСН-2001.4. Электротехнические установки | ТСН-2001.4-8 | 131072 | 785.21 | 0 | 872.46 | 87.25 | 558.37 | 16.37 | 0 | 0 | 0 | 0 | 97 | 51 |  | 1 | 1307136500 | 2 | 1 | 2 | 0 | 0 | 0 | 0 | 0 | 1 |  | 0 | 0 | 0 | 0 | 0
17 | 1 |  |  | 1 | 3.15-71-1 | Облицовка потолка листовыми материалами | 1 М2 | 709.2 | 49.35 | 530147.74 | [6 empty] | ТСН-2001 3.15-71-1 | work | 356259.28 | 95426.6 | 10602.95 | 106029.55 | 67858.91 | 34996 | 9373.93 | 1041.54 | 10415.48 | 6665.91 | work | 1173.76 | 115.3 | 709.2 | 9373.93 | 0 | 10415.48 | 1041.54 | 0 | 0 | 0 | 97 | 51 | 1 | 1 | 1 | 1 | 1 | 1 | 0 | 709.2 | ТСН-2001 3.15-71-1, 3.15-71-1 | 315 | 0 | 3.15-71-1 | 1 | 40 | 0 | 1 | 1 | 1 | 1 | 1 | 1 | 97 | 51 | 30 | 0 | 0 | 0 | 0 |  | 275 | *0)*1 | *0,3)*1,1 | *0,3)*1,1 | *0,3)*1,1 | *0,3)*1,1 | *0,3)*1,1 | 0 | 0 | 1 | 1 | 1000 | 1 М2. | 1 М2. | 1 | 1108634997 | 40 | Строительные работы | 0 | 709.2 | 315 | ТСН-2001 3.15-71-1 | ТСН-2001.3-15 | 131072 | 9373.93 | 0 | 10415.48 | 1041.54 | 6665.91 | 709.2 | 0 | 0 | 0 | 0 | 97 | 51 |  | 1 | 1108634997 | 2 | 1 | 2 | 0 | 0 | 0 | 0 | 0 | 1 |  | 0 | 0 | 0 | 0 | 0
17 | 1 |  |  | 1 | Калькуляция - 139 | Каркас потолка, подвесы, закладные и усиления | 1 М2 | 709.2 | 42.3 | 454412.35 | [6 empty] | ТСН-2001 Калькуляция - 139 | work | 305365.1 | 81794.22 | 9088.25 | 90882.47 | 58164.78 | 29996.57 | 8034.8 | 892.75 | 8927.56 | 5713.64 | work | 1006.1 | 98.83 | 709.2 | 8034.8 | 0 | 8927.56 | 892.75 | 0 | 0 | 0 | 97 | 51 | 1 | 1 | 1 | 1 | 1 | 1 | 0 | 709.2 | ТСН-2001 Калькуляция - 139, Калькуляция - 139 | 0 | 0 | Калькуляция - 139 | 1 | 40 | 0 | 1 | 1 | 1 | 1 | 1 | 1 | 97 | 51 | 30 | 0 | 0 | 0 | 0 |  | 277 | *0)*1 | *0,3)*1,1 | *0,3)*1,1 | *0,3)*1,1 | *0,3)*1,1 | *0,3)*1,1 | 0 | 0 | 1 | 1 | 1000 | 1 М2. | 1 М2. | 1 | 1341278229 | 40 | Строительные работы | 0 | 709.2 | 0 | ТСН-2001 Калькуляция - 139 | Калькуляция - 139 | 131072 | 8034.8 | 0 | 8927.56 | 892.75 | 5713.64 | 709.2 | 0 | 0 | 0 | 0 | 97 | 51 |  | 1 | 1341278229 | 2 | 1 | 2 | 0 | 0 | 0 | 0 | 0 | 1 |  | 0 | 0 | 0 | 0 | 0
17 | 1 |  |  | 1 | 3.15-103-1 | Финишная шпаклевка потолка | 1 М2 | 709.2 | 21.15 | 227206.17 | [6 empty] | ТСН-2001 3.15-103-1 | work | 152682.55 | 40897.12 | 4544.12 | 45441.23 | 29082.39 | 14998.29 | 4017.4 | 446.38 | 4463.78 | 2856.82 | work | 502.99 | 49.41 | 709.2 | 4017.4 | 0 | 4463.78 | 446.38 | 0 | 0 | 0 | 97 | 51 | 1 | 1 | 1 | 1 | 1 | 1 | 0 | 709.2 | ТСН-2001 3.15-103-1, 3.15-103-1 | 315 | 0 | 3.15-103-1 | 1 | 40 | 0 | 1 | 1 | 1 | 1 | 1 | 1 | 97 | 51 | 30 | 0 | 0 | 0 | 0 |  | 279 | *0)*1 | *0,3)*1,1 | *0,3)*1,1 | *0,3)*1,1 | *0,3)*1,1 | *0,3)*1,1 | 0 | 0 | 1 | 1 | 1000 | 1 М2. | 1 М2. | 1 | 1411537141 | 40 | Строительные работы | 0 | 709.2 | 315 | ТСН-2001 3.15-103-1 | ТСН-2001.3-15 | 131072 | 4017.4 | 0 | 4463.78 | 446.38 | 2856.82 | 709.2 | 0 | 0 | 0 | 0 | 97 | 51 |  | 1 | 1411537141 | 2 | 1 | 2 | 0 | 0 | 0 | 0 | 0 | 1 |  | 0 | 0 | 0 | 0 | 0
17 | 1 |  |  | 1 | 3.15-96-4 | Окраска потолка | 1 М2 | 709.2 | 21.15 | 227206.17 | [6 empty] | ТСН-2001 3.15-96-4 | work | 152682.55 | 40897.12 | 4544.12 | 45441.23 | 29082.39 | 14998.29 | 4017.4 | 446.38 | 4463.78 | 2856.82 | work | 502.99 | 49.41 | 709.2 | 4017.4 | 0 | 4463.78 | 446.38 | 0 | 0 | 0 | 97 | 51 | 1 | 1 | 1 | 1 | 1 | 1 | 0 | 709.2 | ТСН-2001 3.15-96-4, 3.15-96-4 | 315 | 0 | 3.15-96-4 | 1 | 40 | 0 | 1 | 1 | 1 | 1 | 1 | 1 | 97 | 51 | 30 | 0 | 0 | 0 | 0 |  | 281 | *0)*1 | *0,3)*1,1 | *0,3)*1,1 | *0,3)*1,1 | *0,3)*1,1 | *0,3)*1,1 | 0 | 0 | 1 | 1 | 1000 | 1 М2. | 1 М2. | 1 | 1290799157 | 40 | Строительные работы | 0 | 709.2 | 315 | ТСН-2001 3.15-96-4 | ТСН-2001.3-15 | 131072 | 4017.4 | 0 | 4463.78 | 446.38 | 2856.82 | 709.2 | 0 | 0 | 0 | 0 | 97 | 51 |  | 1 | 1290799157 | 2 | 1 | 2 | 0 | 0 | 0 | 0 | 0 | 1 |  | 0 | 0 | 0 | 0 | 0
17 | 1 |  |  | 1 | 4.8-246-1 | Закладные и монтаж светильников в потолке | 1 ШТ. | 56.736 | 88.12 | 75735.39 | [6 empty] | ТСН-2001 4.8-246-1 | work | 50894.18 | 13632.35 | 1514.72 | 15147.08 | 9694.13 | 4999.43 | 1339.13 | 148.8 | 1487.92 | 952.27 | work | 167.66 | 16.47 | 56.74 | 1339.13 | 0 | 1487.92 | 148.8 | 0 | 0 | 0 | 97 | 51 | 1 | 1 | 1 | 1 | 1 | 1 | 0 | 56.74 | ТСН-2001.4. Электротехнические установки, 4.8-246-1 | 48 | 0 | 4.8-246-1 | 1 | 40 | 0 | 1 | 1 | 1 | 1 | 1 | 1 | 97 | 51 | 30 | 0 | 0 | 0 | 0 |  | 283 | *0)*1 | *0,3)*1,1 | *0,3)*1,1 | *0,3)*1,1 | *0,3)*1,1 | *0,3)*1,1 | 0 | 0 | 1 | 1 | 1000 | 1 ШТ.. | 1 ШТ.. | 1 | 1281788118 | 40 | Строительные работы | 0 | 56.736 | 48 | ТСН-2001.4. Электротехнические установки | ТСН-2001.4-8 | 131072 | 1339.13 | 0 | 1487.92 | 148.8 | 952.27 | 56.74 | 0 | 0 | 0 | 0 | 97 | 51 |  | 1 | 1281788118 | 2 | 1 | 2 | 0 | 0 | 0 | 0 | 0 | 1 |  | 0 | 0 | 0 | 0 | 0
17 | 1 |  |  | 1 | 3.16-31-1 | Скрытая прокладка труб ХВС/ГВС | 1 М.П. | 175.2 | 59.97 | 169224.2 | [6 empty] | ТСН-2001 3.16-31-1 | work | 106949.7 | 30460.36 | 3384.48 | 37229.32 | 25045.18 | 10505.87 | 2992.17 | 332.46 | 3657.1 | 2460.23 | work | 374.63 | 36.8 | 175.2 | 2992.17 | 0 | 3657.1 | 332.46 | 0 | 0 | 0 | 97 | 51 | 1 | 1 | 1 | 1 | 1 | 1 | 0 | 175.2 | ТСН-2001 3.16-31-1, 3.16-31-1 | 316 | 0 | 3.16-31-1 | 1 | 40 | 0 | 1 | 1 | 1 | 1 | 1 | 1 | 97 | 51 | 30 | 0 | 0 | 0 | 0 |  | 285 | *0)*1 | *0,3)*1,1 | *0,3)*1,1 | *0,3)*1,1 | *0,3)*1,1 | *0,3)*1,1 | 0 | 0 | 1 | 1 | 1000 | 1 М.П.. | 1 М.П.. | 1 | 1744123569 | 40 | Монтаж оборудования | 0 | 175.2 | 316 | ТСН-2001 3.16-31-1 | ТСН-2001.3-16 | 131072 | 2992.17 | 0 | 3657.1 | 332.46 | 2460.23 | 175.2 | 0 | 0 | 0 | 0 | 97 | 51 |  | 1 | 1744123569 | 2 | 1 | 2 | 0 | 0 | 0 | 0 | 0 | 1 |  | 0 | 0 | 0 | 0 | 0
17 | 1 |  |  | 1 | 3.16-13-1 | Скрытая прокладка труб канализации ПВХ | 1 М.П. | 87.6 | 85.66 | 120874.43 | [6 empty] | ТСН-2001 3.16-13-1 | work | 76392.64 | 21757.4 | 2417.49 | 26592.37 | 17889.42 | 7504.19 | 2137.27 | 237.48 | 2612.22 | 1757.31 | work | 267.63 | 26.29 | 87.6 | 2137.27 | 0 | 2612.22 | 237.48 | 0 | 0 | 0 | 97 | 51 | 1 | 1 | 1 | 1 | 1 | 1 | 0 | 87.6 | ТСН-2001 3.16-13-1, 3.16-13-1 | 316 | 0 | 3.16-13-1 | 1 | 40 | 0 | 1 | 1 | 1 | 1 | 1 | 1 | 97 | 51 | 30 | 0 | 0 | 0 | 0 |  | 287 | *0)*1 | *0,3)*1,1 | *0,3)*1,1 | *0,3)*1,1 | *0,3)*1,1 | *0,3)*1,1 | 0 | 0 | 1 | 1 | 1000 | 1 М.П.. | 1 М.П.. | 1 | 1546239695 | 40 | Монтаж оборудования | 0 | 87.6 | 316 | ТСН-2001 3.16-13-1 | ТСН-2001.3-16 | 131072 | 2137.27 | 0 | 2612.22 | 237.48 | 1757.31 | 87.6 | 0 | 0 | 0 | 0 | 97 | 51 |  | 1 | 1546239695 | 2 | 1 | 2 | 0 | 0 | 0 | 0 | 0 | 1 |  | 0 | 0 | 0 | 0 | 0
17 | 1 |  |  | 1 | 6.69-5-3 | Штробы и борозды под трубопроводы | 1 М.П. | 146 | 30.84 | 72524.66 | [6 empty] | ТСН-2001 6.69-5-3 | work | 45835.58 | 13054.44 | 1450.49 | 15955.42 | 10733.65 | 4502.51 | 1282.37 | 142.48 | 1567.34 | 1054.39 | work | 160.54 | 15.77 | 146 | 1282.37 | 0 | 1567.34 | 142.48 | 0 | 0 | 0 | 97 | 51 | 1 | 1 | 1 | 1 | 1 | 1 | 0 | 146 | ТСН-2001 6.69-5-3, 6.69-5-3 | 669 | 0 | 6.69-5-3 | 1 | 40 | 0 | 1 | 1 | 1 | 1 | 1 | 1 | 97 | 51 | 30 | 0 | 0 | 0 | 0 |  | 289 | *0)*1 | *0,3)*1,1 | *0,3)*1,1 | *0,3)*1,1 | *0,3)*1,1 | *0,3)*1,1 | 0 | 0 | 1 | 1 | 1000 | 1 М.П.. | 1 М.П.. | 1 | 1328631539 | 40 | Монтаж оборудования | 0 | 146 | 669 | ТСН-2001 6.69-5-3 | ТСН-2001.6-69 | 131072 | 1282.37 | 0 | 1567.34 | 142.48 | 1054.39 | 146 | 0 | 0 | 0 | 0 | 97 | 51 |  | 1 | 1328631539 | 2 | 1 | 2 | 0 | 0 | 0 | 0 | 0 | 1 |  | 0 | 0 | 0 | 0 | 0
17 | 1 |  |  | 1 | 6.69-42-1 | Заделка проходок и отверстий после прокладки труб | 1 ШТ. | 58.4 | 77.1 | 72524.66 | [6 empty] | ТСН-2001 6.69-42-1 | work | 45835.58 | 13054.44 | 1450.49 | 15955.42 | 10733.65 | 4502.51 | 1282.37 | 142.48 | 1567.34 | 1054.39 | work | 160.54 | 15.77 | 58.4 | 1282.37 | 0 | 1567.34 | 142.48 | 0 | 0 | 0 | 97 | 51 | 1 | 1 | 1 | 1 | 1 | 1 | 0 | 58.4 | ТСН-2001 6.69-42-1, 6.69-42-1 | 669 | 0 | 6.69-42-1 | 1 | 40 | 0 | 1 | 1 | 1 | 1 | 1 | 1 | 97 | 51 | 30 | 0 | 0 | 0 | 0 |  | 291 | *0)*1 | *0,3)*1,1 | *0,3)*1,1 | *0,3)*1,1 | *0,3)*1,1 | *0,3)*1,1 | 0 | 0 | 1 | 1 | 1000 | 1 ШТ.. | 1 ШТ.. | 1 | 1142391528 | 40 | Монтаж оборудования | 0 | 58.4 | 669 | ТСН-2001 6.69-42-1 | ТСН-2001.6-69 | 131072 | 1282.37 | 0 | 1567.34 | 142.48 | 1054.39 | 58.4 | 0 | 0 | 0 | 0 | 97 | 51 |  | 1 | 1142391528 | 2 | 1 | 2 | 0 | 0 | 0 | 0 | 0 | 1 |  | 0 | 0 | 0 | 0 | 0
17 | 1 |  |  | 1 | 3.16-29-1 | Гидравлическое испытание скрытых трубопроводов | 1 М.П. | 292 | 10.28 | 48349.77 | [6 empty] | ТСН-2001 3.16-29-1 | work | 30557.06 | 8702.96 | 967 | 10636.95 | 7155.76 | 3001.67 | 854.9 | 95 | 1044.88 | 702.92 | work | 107.08 | 10.52 | 292 | 854.9 | 0 | 1044.88 | 95 | 0 | 0 | 0 | 97 | 51 | 1 | 1 | 1 | 1 | 1 | 1 | 0 | 292 | ТСН-2001 3.16-29-1, 3.16-29-1 | 316 | 0 | 3.16-29-1 | 1 | 40 | 0 | 1 | 1 | 1 | 1 | 1 | 1 | 97 | 51 | 30 | 0 | 0 | 0 | 0 |  | 293 | *0)*1 | *0,3)*1,1 | *0,3)*1,1 | *0,3)*1,1 | *0,3)*1,1 | *0,3)*1,1 | 0 | 0 | 1 | 1 | 1000 | 1 М.П.. | 1 М.П.. | 1 | 1894246169 | 40 | Монтаж оборудования | 0 | 292 | 316 | ТСН-2001 3.16-29-1 | ТСН-2001.3-16 | 131072 | 854.9 | 0 | 1044.88 | 95 | 702.92 | 292 | 0 | 0 | 0 | 0 | 97 | 51 |  | 1 | 1894246169 | 2 | 1 | 2 | 0 | 0 | 0 | 0 | 0 | 1 |  | 0 | 0 | 0 | 0 | 0
17 | 1 |  |  | 1 | 3.16-15-1 | Монтаж запорной арматуры | 1 КОМПЛ. | 49 | 59.12 | 46661.19 | [6 empty] | ТСН-2001 3.16-15-1 | work | 29489.87 | 8399.02 | 933.23 | 10265.46 | 6905.86 | 2896.84 | 825.05 | 91.67 | 1008.39 | 678.37 | work | 103.33 | 10.15 | 49 | 825.05 | 0 | 1008.39 | 91.67 | 0 | 0 | 0 | 97 | 51 | 1 | 1 | 1 | 1 | 1 | 1 | 0 | 49 | ТСН-2001 3.16-15-1, 3.16-15-1 | 316 | 0 | 3.16-15-1 | 1 | 40 | 0 | 1 | 1 | 1 | 1 | 1 | 1 | 97 | 51 | 30 | 0 | 0 | 0 | 0 |  | 295 | *0)*1 | *0,3)*1,1 | *0,3)*1,1 | *0,3)*1,1 | *0,3)*1,1 | *0,3)*1,1 | 0 | 0 | 1 | 1 | 1000 | 1 КОМПЛ.. | 1 КОМПЛ.. | 1 | 1625963946 | 40 | Монтаж оборудования | 0 | 49 | 316 | ТСН-2001 3.16-15-1 | ТСН-2001.3-16 | 131072 | 825.05 | 0 | 1008.39 | 91.67 | 678.37 | 49 | 0 | 0 | 0 | 0 | 97 | 51 |  | 1 | 1625963946 | 2 | 1 | 2 | 0 | 0 | 0 | 0 | 0 | 1 |  | 0 | 0 | 0 | 0 | 0
17 | 1 |  |  | 1 | 3.17-2-3 | Монтаж смесителей и подводок | 1 КОМПЛ. | 49 | 59.12 | 46661.19 | [6 empty] | ТСН-2001 3.17-2-3 | work | 29489.87 | 8399.02 | 933.23 | 10265.46 | 6905.86 | 2896.84 | 825.05 | 91.67 | 1008.39 | 678.37 | work | 103.33 | 10.15 | 49 | 825.05 | 0 | 1008.39 | 91.67 | 0 | 0 | 0 | 97 | 51 | 1 | 1 | 1 | 1 | 1 | 1 | 0 | 49 | ТСН-2001 3.17-2-3, 3.17-2-3 | 317 | 0 | 3.17-2-3 | 1 | 40 | 0 | 1 | 1 | 1 | 1 | 1 | 1 | 97 | 51 | 30 | 0 | 0 | 0 | 0 |  | 297 | *0)*1 | *0,3)*1,1 | *0,3)*1,1 | *0,3)*1,1 | *0,3)*1,1 | *0,3)*1,1 | 0 | 0 | 1 | 1 | 1000 | 1 КОМПЛ.. | 1 КОМПЛ.. | 1 | 1651209038 | 40 | Монтаж оборудования | 0 | 49 | 317 | ТСН-2001 3.17-2-3 | ТСН-2001.3-17 | 131072 | 825.05 | 0 | 1008.39 | 91.67 | 678.37 | 49 | 0 | 0 | 0 | 0 | 97 | 51 |  | 1 | 1651209038 | 2 | 1 | 2 | 0 | 0 | 0 | 0 | 0 | 1 |  | 0 | 0 | 0 | 0 | 0
17 | 1 |  |  | 1 | 3.16-14-1 | Гибкие подводки, сифоны и присоединения | 1 КОМПЛ. | 49 | 47.3 | 37328.95 | [6 empty] | ТСН-2001 3.16-14-1 | work | 23591.9 | 6719.21 | 746.58 | 8212.37 | 5524.68 | 2317.47 | 660.04 | 73.34 | 806.72 | 542.7 | work | 82.66 | 8.12 | 49 | 660.04 | 0 | 806.72 | 73.34 | 0 | 0 | 0 | 97 | 51 | 1 | 1 | 1 | 1 | 1 | 1 | 0 | 49 | ТСН-2001 3.16-14-1, 3.16-14-1 | 316 | 0 | 3.16-14-1 | 1 | 40 | 0 | 1 | 1 | 1 | 1 | 1 | 1 | 97 | 51 | 30 | 0 | 0 | 0 | 0 |  | 299 | *0)*1 | *0,3)*1,1 | *0,3)*1,1 | *0,3)*1,1 | *0,3)*1,1 | *0,3)*1,1 | 0 | 0 | 1 | 1 | 1000 | 1 КОМПЛ.. | 1 КОМПЛ.. | 1 | 1434503498 | 40 | Монтаж оборудования | 0 | 49 | 316 | ТСН-2001 3.16-14-1 | ТСН-2001.3-16 | 131072 | 660.04 | 0 | 806.72 | 73.34 | 542.7 | 49 | 0 | 0 | 0 | 0 | 97 | 51 |  | 1 | 1434503498 | 2 | 1 | 2 | 0 | 0 | 0 | 0 | 0 | 1 |  | 0 | 0 | 0 | 0 | 0
17 | 1 |  |  | 1 | 3.16-33-1 | Ревизии и противопожарные муфты на канализации | 1 КОМПЛ. | 19.6 | 88.68 | 27996.71 | [6 empty] | ТСН-2001 3.16-33-1 | work | 17693.92 | 5039.4 | 559.93 | 6159.28 | 4143.51 | 1738.11 | 495.03 | 55 | 605.04 | 407.02 | work | 62 | 6.09 | 19.6 | 495.03 | 0 | 605.04 | 55 | 0 | 0 | 0 | 97 | 51 | 1 | 1 | 1 | 1 | 1 | 1 | 0 | 19.6 | ТСН-2001 3.16-33-1, 3.16-33-1 | 316 | 0 | 3.16-33-1 | 1 | 40 | 0 | 1 | 1 | 1 | 1 | 1 | 1 | 97 | 51 | 30 | 0 | 0 | 0 | 0 |  | 301 | *0)*1 | *0,3)*1,1 | *0,3)*1,1 | *0,3)*1,1 | *0,3)*1,1 | *0,3)*1,1 | 0 | 0 | 1 | 1 | 1000 | 1 КОМПЛ.. | 1 КОМПЛ.. | 1 | 1541468447 | 40 | Монтаж оборудования | 0 | 19.6 | 316 | ТСН-2001 3.16-33-1 | ТСН-2001.3-16 | 131072 | 495.03 | 0 | 605.04 | 55 | 407.02 | 19.6 | 0 | 0 | 0 | 0 | 97 | 51 |  | 1 | 1541468447 | 2 | 1 | 2 | 0 | 0 | 0 | 0 | 0 | 1 |  | 0 | 0 | 0 | 0 | 0
17 | 1 |  |  | 1 | Калькуляция - 152 | Фильтры, сервисные элементы и лючки доступа | 1 КОМПЛ. | 49 | 35.47 | 27996.71 | [6 empty] | ТСН-2001 Калькуляция - 152 | work | 17693.92 | 5039.4 | 559.93 | 6159.28 | 4143.51 | 1738.12 | 495.03 | 55 | 605.04 | 407.02 | work | 62 | 6.09 | 49 | 495.03 | 0 | 605.04 | 55 | 0 | 0 | 0 | 97 | 51 | 1 | 1 | 1 | 1 | 1 | 1 | 0 | 49 | ТСН-2001 Калькуляция - 152, Калькуляция - 152 | 0 | 0 | Калькуляция - 152 | 1 | 40 | 0 | 1 | 1 | 1 | 1 | 1 | 1 | 97 | 51 | 30 | 0 | 0 | 0 | 0 |  | 303 | *0)*1 | *0,3)*1,1 | *0,3)*1,1 | *0,3)*1,1 | *0,3)*1,1 | *0,3)*1,1 | 0 | 0 | 1 | 1 | 1000 | 1 КОМПЛ.. | 1 КОМПЛ.. | 1 | 1163401290 | 40 | Монтаж оборудования | 0 | 49 | 0 | ТСН-2001 Калькуляция - 152 | Калькуляция - 152 | 131072 | 495.03 | 0 | 605.04 | 55 | 407.02 | 49 | 0 | 0 | 0 | 0 | 97 | 51 |  | 1 | 1163401290 | 2 | 1 | 2 | 0 | 0 | 0 | 0 | 0 | 1 |  | 0 | 0 | 0 | 0 | 0
17 | 1 |  |  | 1 | 3.16-22-1 | Коллекторные/водомерные узлы | 1 КОМПЛ. | 29 | 131.21 | 61288.89 | [6 empty] | ТСН-2001 3.16-22-1 | work | 38734.58 | 11032 | 1225.77 | 13483.56 | 9070.76 | 3804.97 | 1083.69 | 120.41 | 1324.51 | 891.03 | work | 135.7 | 13.33 | 29 | 1083.69 | 0 | 1324.51 | 120.41 | 0 | 0 | 0 | 97 | 51 | 1 | 1 | 1 | 1 | 1 | 1 | 0 | 29 | ТСН-2001 3.16-22-1, 3.16-22-1 | 316 | 0 | 3.16-22-1 | 1 | 40 | 0 | 1 | 1 | 1 | 1 | 1 | 1 | 97 | 51 | 30 | 0 | 0 | 0 | 0 |  | 305 | *0)*1 | *0,3)*1,1 | *0,3)*1,1 | *0,3)*1,1 | *0,3)*1,1 | *0,3)*1,1 | 0 | 0 | 1 | 1 | 1000 | 1 КОМПЛ.. | 1 КОМПЛ.. | 1 | 1772223272 | 40 | Монтаж оборудования | 0 | 29 | 316 | ТСН-2001 3.16-22-1 | ТСН-2001.3-16 | 131072 | 1083.69 | 0 | 1324.51 | 120.41 | 891.03 | 29 | 0 | 0 | 0 | 0 | 97 | 51 |  | 1 | 1772223272 | 2 | 1 | 2 | 0 | 0 | 0 | 0 | 0 | 1 |  | 0 | 0 | 0 | 0 | 0
17 | 1 |  |  | 1 | 3.16-15-1 | Арматура коллекторных узлов | 1 КОМПЛ. | 29 | 104.96 | 49031.11 | [6 empty] | ТСН-2001 3.16-15-1 | work | 30987.67 | 8825.6 | 980.62 | 10786.85 | 7256.6 | 3043.98 | 866.96 | 96.32 | 1059.62 | 712.83 | work | 108.53 | 10.66 | 29 | 866.96 | 0 | 1059.62 | 96.32 | 0 | 0 | 0 | 97 | 51 | 1 | 1 | 1 | 1 | 1 | 1 | 0 | 29 | ТСН-2001 3.16-15-1, 3.16-15-1 | 316 | 0 | 3.16-15-1 | 1 | 40 | 0 | 1 | 1 | 1 | 1 | 1 | 1 | 97 | 51 | 30 | 0 | 0 | 0 | 0 |  | 307 | *0)*1 | *0,3)*1,1 | *0,3)*1,1 | *0,3)*1,1 | *0,3)*1,1 | *0,3)*1,1 | 0 | 0 | 1 | 1 | 1000 | 1 КОМПЛ.. | 1 КОМПЛ.. | 1 | 1845905576 | 40 | Монтаж оборудования | 0 | 29 | 316 | ТСН-2001 3.16-15-1 | ТСН-2001.3-16 | 131072 | 866.96 | 0 | 1059.62 | 96.32 | 712.83 | 29 | 0 | 0 | 0 | 0 | 97 | 51 |  | 1 | 1845905576 | 2 | 1 | 2 | 0 | 0 | 0 | 0 | 0 | 1 |  | 0 | 0 | 0 | 0 | 0
17 | 1 |  |  | 1 | Калькуляция - 155 | Система защиты от протечек: датчики, клапаны, контроллер | 1 КОМПЛ. | 29 | 157.45 | 73546.67 | [6 empty] | ТСН-2001 Калькуляция - 155 | work | 46481.49 | 13238.4 | 1470.93 | 16180.27 | 10884.91 | 4565.96 | 1300.43 | 144.5 | 1589.41 | 1069.24 | work | 162.87 | 16 | 29 | 1300.43 | 0 | 1589.41 | 144.5 | 0 | 0 | 0 | 97 | 51 | 1 | 1 | 1 | 1 | 1 | 1 | 0 | 29 | ТСН-2001 Калькуляция - 155, Калькуляция - 155 | 0 | 0 | Калькуляция - 155 | 1 | 40 | 0 | 1 | 1 | 1 | 1 | 1 | 1 | 97 | 51 | 30 | 0 | 0 | 0 | 0 |  | 309 | *0)*1 | *0,3)*1,1 | *0,3)*1,1 | *0,3)*1,1 | *0,3)*1,1 | *0,3)*1,1 | 0 | 0 | 1 | 1 | 1000 | 1 КОМПЛ.. | 1 КОМПЛ.. | 1 | 1585868136 | 40 | Монтаж оборудования | 0 | 29 | 0 | ТСН-2001 Калькуляция - 155 | Калькуляция - 155 | 131072 | 1300.43 | 0 | 1589.41 | 144.5 | 1069.24 | 29 | 0 | 0 | 0 | 0 | 97 | 51 |  | 1 | 1585868136 | 2 | 1 | 2 | 0 | 0 | 0 | 0 | 0 | 1 |  | 0 | 0 | 0 | 0 | 0
17 | 1 |  |  | 1 | Калькуляция - 156 | Сервисные люки доступа к коллекторам и ревизиям | 1 КОМПЛ. | 29 | 78.72 | 36773.34 | [6 empty] | ТСН-2001 Калькуляция - 156 | work | 23240.75 | 6619.19 | 735.46 | 8090.14 | 5442.45 | 2282.98 | 650.22 | 72.25 | 794.72 | 534.63 | work | 81.44 | 8 | 29 | 650.22 | 0 | 794.72 | 72.25 | 0 | 0 | 0 | 97 | 51 | 1 | 1 | 1 | 1 | 1 | 1 | 0 | 29 | ТСН-2001 Калькуляция - 156, Калькуляция - 156 | 0 | 0 | Калькуляция - 156 | 1 | 40 | 0 | 1 | 1 | 1 | 1 | 1 | 1 | 97 | 51 | 30 | 0 | 0 | 0 | 0 |  | 311 | *0)*1 | *0,3)*1,1 | *0,3)*1,1 | *0,3)*1,1 | *0,3)*1,1 | *0,3)*1,1 | 0 | 0 | 1 | 1 | 1000 | 1 КОМПЛ.. | 1 КОМПЛ.. | 1 | 1421720776 | 40 | Монтаж оборудования | 0 | 29 | 0 | ТСН-2001 Калькуляция - 156 | Калькуляция - 156 | 131072 | 650.22 | 0 | 794.72 | 72.25 | 534.63 | 29 | 0 | 0 | 0 | 0 | 97 | 51 |  | 1 | 1421720776 | 2 | 1 | 2 | 0 | 0 | 0 | 0 | 0 | 1 |  | 0 | 0 | 0 | 0 | 0
17 | 1 |  |  | 1 | 4.11-23-1 | Подключение автоматики защиты от протечек | 1 КОМПЛ. | 29 | 52.48 | 24515.56 | [6 empty] | ТСН-2001 4.11-23-1 | work | 15493.83 | 4412.81 | 490.32 | 5393.41 | 3628.3 | 1521.98 | 433.47 | 48.16 | 529.79 | 356.41 | work | 54.27 | 5.33 | 29 | 433.47 | 0 | 529.79 | 48.16 | 0 | 0 | 0 | 97 | 51 | 1 | 1 | 1 | 1 | 1 | 1 | 0 | 29 | ТСН-2001.4. Электротехнические установки, 4.11-23-1 | 411 | 0 | 4.11-23-1 | 1 | 40 | 0 | 1 | 1 | 1 | 1 | 1 | 1 | 97 | 51 | 30 | 0 | 0 | 0 | 0 |  | 313 | *0)*1 | *0,3)*1,1 | *0,3)*1,1 | *0,3)*1,1 | *0,3)*1,1 | *0,3)*1,1 | 0 | 0 | 1 | 1 | 1000 | 1 КОМПЛ.. | 1 КОМПЛ.. | 1 | 1716925231 | 40 | Монтаж оборудования | 0 | 29 | 411 | ТСН-2001.4. Электротехнические установки | ТСН-2001.4-11 | 131072 | 433.47 | 0 | 529.79 | 48.16 | 356.41 | 29 | 0 | 0 | 0 | 0 | 97 | 51 |  | 1 | 1716925231 | 2 | 1 | 2 | 0 | 0 | 0 | 0 | 0 | 1 |  | 0 | 0 | 0 | 0 | 0
17 | 1 |  |  | 1 | 3.16-29-1 | Опрессовка и испытания трубопроводов | 1 КОМПЛ. | 29 | 294.71 | 137662.7 | [6 empty] | ТСН-2001 3.16-29-1 | work | 87002.82 | 24779.29 | 2753.25 | 30285.79 | 20374.08 | 8546.45 | 2434.12 | 270.45 | 2975.03 | 2001.39 | work | 304.8 | 29.94 | 29 | 2434.12 | 0 | 2975.03 | 270.45 | 0 | 0 | 0 | 97 | 51 | 1 | 1 | 1 | 1 | 1 | 1 | 0 | 29 | ТСН-2001 3.16-29-1, 3.16-29-1 | 316 | 0 | 3.16-29-1 | 1 | 40 | 0 | 1 | 1 | 1 | 1 | 1 | 1 | 97 | 51 | 30 | 0 | 0 | 0 | 0 |  | 315 | *0)*1 | *0,3)*1,1 | *0,3)*1,1 | *0,3)*1,1 | *0,3)*1,1 | *0,3)*1,1 | 0 | 0 | 1 | 1 | 1000 | 1 КОМПЛ.. | 1 КОМПЛ.. | 1 | 1027544520 | 40 | Монтаж оборудования | 0 | 29 | 316 | ТСН-2001 3.16-29-1 | ТСН-2001.3-16 | 131072 | 2434.12 | 0 | 2975.03 | 270.45 | 2001.39 | 29 | 0 | 0 | 0 | 0 | 97 | 51 |  | 1 | 1027544520 | 2 | 1 | 2 | 0 | 0 | 0 | 0 | 0 | 1 |  | 0 | 0 | 0 | 0 | 0
17 | 1 |  |  | 1 | 6.65-4-1 | Демонтаж сантехнических приборов и подключений | 1 ШТ. | 49 | 86.62 | 59191.06 | [6 empty] | ТСН-2001 6.65-4-1 | work | 43209.47 | 10654.39 | 1183.82 | 9470.57 | 6511.02 | 4244.55 | 1046.6 | 116.29 | 930.31 | 639.59 | work | 131.02 | 12.87 | 49 | 1046.6 | 0 | 930.31 | 116.29 | 0 | 0 | 0 | 97 | 51 | 1 | 1 | 1 | 1 | 1 | 1 | 0 | 49 | ТСН-2001 6.65-4-1, 6.65-4-1 | 665 | 0 | 6.65-4-1 | 1 | 40 | 0 | 1 | 1 | 1 | 1 | 1 | 1 | 97 | 51 | 30 | 0 | 0 | 0 | 0 |  | 317 | *0)*1 | *0,3)*1,1 | *0,3)*1,1 | *0,3)*1,1 | *0,3)*1,1 | *0,3)*1,1 | 0 | 0 | 1 | 1 | 1000 | 1 ШТ.. | 1 ШТ.. | 1 | 1694350996 | 40 | Монтаж оборудования | 0 | 49 | 665 | ТСН-2001 6.65-4-1 | ТСН-2001.6-65 | 131072 | 1046.6 | 0 | 930.31 | 116.29 | 639.59 | 49 | 0 | 0 | 0 | 0 | 97 | 51 |  | 1 | 1694350996 | 2 | 1 | 2 | 0 | 0 | 0 | 0 | 0 | 1 |  | 0 | 0 | 0 | 0 | 0
17 | 1 |  |  | 1 | 3.17-1-6 | Монтаж умывальников с ХВС/ГВС | 1 ШТ. | 12.25 | 334.46 | 65994.74 | [6 empty] | ТСН-2001 3.17-1-6 | work | 41708.67 | 11879.05 | 1319.89 | 14518.85 | 9767.23 | 4097.12 | 1166.9 | 129.66 | 1426.21 | 959.45 | work | 146.08 | 14.35 | 12.25 | 1166.9 | 0 | 1426.21 | 129.66 | 0 | 0 | 0 | 97 | 51 | 1 | 1 | 1 | 1 | 1 | 1 | 0 | 12.25 | ТСН-2001 3.17-1-6, 3.17-1-6 | 317 | 0 | 3.17-1-6 | 1 | 40 | 0 | 1 | 1 | 1 | 1 | 1 | 1 | 97 | 51 | 30 | 0 | 0 | 0 | 0 |  | 319 | *0)*1 | *0,3)*1,1 | *0,3)*1,1 | *0,3)*1,1 | *0,3)*1,1 | *0,3)*1,1 | 0 | 0 | 1 | 1 | 1000 | 1 ШТ.. | 1 ШТ.. | 1 | 1825977929 | 40 | Монтаж оборудования | 0 | 12.25 | 317 | ТСН-2001 3.17-1-6 | ТСН-2001.3-17 | 131072 | 1166.9 | 0 | 1426.21 | 129.66 | 959.45 | 12.25 | 0 | 0 | 0 | 0 | 97 | 51 |  | 1 | 1825977929 | 2 | 1 | 2 | 0 | 0 | 0 | 0 | 0 | 1 |  | 0 | 0 | 0 | 0 | 0
17 | 1 |  |  | 1 | 3.17-3-1 | Монтаж унитазов/санитарных приборов | 1 ШТ. | 12.25 | 334.46 | 65994.74 | [6 empty] | ТСН-2001 3.17-3-1 | work | 41708.67 | 11879.05 | 1319.89 | 14518.85 | 9767.23 | 4097.12 | 1166.9 | 129.66 | 1426.21 | 959.45 | work | 146.08 | 14.35 | 12.25 | 1166.9 | 0 | 1426.21 | 129.66 | 0 | 0 | 0 | 97 | 51 | 1 | 1 | 1 | 1 | 1 | 1 | 0 | 12.25 | ТСН-2001 3.17-3-1, 3.17-3-1 | 317 | 0 | 3.17-3-1 | 1 | 40 | 0 | 1 | 1 | 1 | 1 | 1 | 1 | 97 | 51 | 30 | 0 | 0 | 0 | 0 |  | 321 | *0)*1 | *0,3)*1,1 | *0,3)*1,1 | *0,3)*1,1 | *0,3)*1,1 | *0,3)*1,1 | 0 | 0 | 1 | 1 | 1000 | 1 ШТ.. | 1 ШТ.. | 1 | 1365052803 | 40 | Монтаж оборудования | 0 | 12.25 | 317 | ТСН-2001 3.17-3-1 | ТСН-2001.3-17 | 131072 | 1166.9 | 0 | 1426.21 | 129.66 | 959.45 | 12.25 | 0 | 0 | 0 | 0 | 97 | 51 |  | 1 | 1365052803 | 2 | 1 | 2 | 0 | 0 | 0 | 0 | 0 | 1 |  | 0 | 0 | 0 | 0 | 0
17 | 1 |  |  | 1 | 3.17-5-1 | Монтаж моек и раковин | 1 ШТ. | 9.8 | 334.46 | 52795.79 | [6 empty] | ТСН-2001 3.17-5-1 | work | 33366.94 | 9503.24 | 1055.92 | 11615.07 | 7813.78 | 3277.7 | 933.52 | 103.73 | 1140.97 | 767.56 | work | 116.86 | 11.48 | 9.8 | 933.52 | 0 | 1140.97 | 103.73 | 0 | 0 | 0 | 97 | 51 | 1 | 1 | 1 | 1 | 1 | 1 | 0 | 9.8 | ТСН-2001 3.17-5-1, 3.17-5-1 | 317 | 0 | 3.17-5-1 | 1 | 40 | 0 | 1 | 1 | 1 | 1 | 1 | 1 | 97 | 51 | 30 | 0 | 0 | 0 | 0 |  | 323 | *0)*1 | *0,3)*1,1 | *0,3)*1,1 | *0,3)*1,1 | *0,3)*1,1 | *0,3)*1,1 | 0 | 0 | 1 | 1 | 1000 | 1 ШТ.. | 1 ШТ.. | 1 | 1340405210 | 40 | Монтаж оборудования | 0 | 9.8 | 317 | ТСН-2001 3.17-5-1 | ТСН-2001.3-17 | 131072 | 933.52 | 0 | 1140.97 | 103.73 | 767.56 | 9.8 | 0 | 0 | 0 | 0 | 97 | 51 |  | 1 | 1340405210 | 2 | 1 | 2 | 0 | 0 | 0 | 0 | 0 | 1 |  | 0 | 0 | 0 | 0 | 0
17 | 1 |  |  | 1 | 3.17-2-3 | Монтаж смесителей | 1 ШТ. | 19.6 | 167.23 | 52795.79 | [6 empty] | ТСН-2001 3.17-2-3 | work | 33366.94 | 9503.24 | 1055.92 | 11615.07 | 7813.78 | 3277.7 | 933.52 | 103.73 | 1140.97 | 767.56 | work | 116.86 | 11.48 | 19.6 | 933.52 | 0 | 1140.97 | 103.73 | 0 | 0 | 0 | 97 | 51 | 1 | 1 | 1 | 1 | 1 | 1 | 0 | 19.6 | ТСН-2001 3.17-2-3, 3.17-2-3 | 317 | 0 | 3.17-2-3 | 1 | 40 | 0 | 1 | 1 | 1 | 1 | 1 | 1 | 97 | 51 | 30 | 0 | 0 | 0 | 0 |  | 325 | *0)*1 | *0,3)*1,1 | *0,3)*1,1 | *0,3)*1,1 | *0,3)*1,1 | *0,3)*1,1 | 0 | 0 | 1 | 1 | 1000 | 1 ШТ.. | 1 ШТ.. | 1 | 1704294955 | 40 | Монтаж оборудования | 0 | 19.6 | 317 | ТСН-2001 3.17-2-3 | ТСН-2001.3-17 | 131072 | 933.52 | 0 | 1140.97 | 103.73 | 767.56 | 19.6 | 0 | 0 | 0 | 0 | 97 | 51 |  | 1 | 1704294955 | 2 | 1 | 2 | 0 | 0 | 0 | 0 | 0 | 1 |  | 0 | 0 | 0 | 0 | 0
17 | 1 |  |  | 1 | Калькуляция - 164 | Санитарные аксессуары, герметизация и настройка | 1 КОМПЛ. | 9.8 | 167.23 | 26397.9 | [6 empty] | ТСН-2001 Калькуляция - 164 | work | 16683.47 | 4751.63 | 527.97 | 5807.53 | 3906.88 | 1638.84 | 466.76 | 51.85 | 570.48 | 383.78 | work | 58.45 | 5.74 | 9.8 | 466.76 | 0 | 570.48 | 51.85 | 0 | 0 | 0 | 97 | 51 | 1 | 1 | 1 | 1 | 1 | 1 | 0 | 9.8 | ТСН-2001 Калькуляция - 164, Калькуляция - 164 | 0 | 0 | Калькуляция - 164 | 1 | 40 | 0 | 1 | 1 | 1 | 1 | 1 | 1 | 97 | 51 | 30 | 0 | 0 | 0 | 0 |  | 327 | *0)*1 | *0,3)*1,1 | *0,3)*1,1 | *0,3)*1,1 | *0,3)*1,1 | *0,3)*1,1 | 0 | 0 | 1 | 1 | 1000 | 1 КОМПЛ.. | 1 КОМПЛ.. | 1 | 1816496090 | 40 | Монтаж оборудования | 0 | 9.8 | 0 | ТСН-2001 Калькуляция - 164 | Калькуляция - 164 | 131072 | 466.76 | 0 | 570.48 | 51.85 | 383.78 | 9.8 | 0 | 0 | 0 | 0 | 97 | 51 |  | 1 | 1816496090 | 2 | 1 | 2 | 0 | 0 | 0 | 0 | 0 | 1 |  | 0 | 0 | 0 | 0 | 0
17 | 1 |  |  | 1 | 3.20-9-1 | Монтаж/замена вентиляционной решетки или вытяжного устройства | 1 КОМПЛ. | 29 | 254.18 | 118733.38 | [6 empty] | ТСН-2001 3.20-9-1 | work | 75039.49 | 21372.01 | 2374.67 | 26121.34 | 17572.54 | 7371.27 | 2099.41 | 233.26 | 2565.95 | 1726.18 | work | 262.86 | 25.82 | 29 | 2099.41 | 0 | 2565.95 | 233.26 | 0 | 0 | 0 | 97 | 51 | 1 | 1 | 1 | 1 | 1 | 1 | 0 | 29 | ТСН-2001 3.20-9-1, 3.20-9-1 | 320 | 0 | 3.20-9-1 | 1 | 40 | 0 | 1 | 1 | 1 | 1 | 1 | 1 | 97 | 51 | 30 | 0 | 0 | 0 | 0 |  | 329 | *0)*1 | *0,3)*1,1 | *0,3)*1,1 | *0,3)*1,1 | *0,3)*1,1 | *0,3)*1,1 | 0 | 0 | 1 | 1 | 1000 | 1 КОМПЛ.. | 1 КОМПЛ.. | 1 | 1138527558 | 40 | Монтаж оборудования | 0 | 29 | 320 | ТСН-2001 3.20-9-1 | ТСН-2001.3-20 | 131072 | 2099.41 | 0 | 2565.95 | 233.26 | 1726.18 | 29 | 0 | 0 | 0 | 0 | 97 | 51 |  | 1 | 1138527558 | 2 | 1 | 2 | 0 | 0 | 0 | 0 | 0 | 1 |  | 0 | 0 | 0 | 0 | 0
17 | 1 |  |  | 1 | Калькуляция - 166 | Теплоизоляция, фольга, пароизоляция и скрытый крепеж сауны | 1 КОМПЛ. | 1 | 1250.87 | 17396.01 | [6 empty] | ТСН-2001 Калькуляция - 166 | work | 12733.88 | 3131.28 | 347.92 | 2331.07 | 2331.07 | 1250.87 | 307.59 | 34.18 | 228.98 | 228.98 | work | 38.48 | 3.78 | 1 | 307.59 | 0 | 228.98 | 34.18 | 0 | 0 | 0 | 97 | 51 | 1 | 1 | 1 | 1 | 1 | 1 | 0 | 1 | ТСН-2001 Калькуляция - 166, Калькуляция - 166 | 0 | 0 | Калькуляция - 166 | 1 | 40 | 0 | 1 | 1 | 1 | 1 | 1 | 1 | 97 | 51 | 30 | 0 | 0 | 0 | 0 |  | 331 | *0)*1 | *0,3)*1,1 | *0,3)*1,1 | *0,3)*1,1 | *0,3)*1,1 | *0,3)*1,1 | 0 | 0 | 1 | 1 | 1000 | 1 КОМПЛ.. | 1 КОМПЛ.. | 1 | 1880222124 | 40 | Монтаж оборудования | 0 | 1 | 0 | ТСН-2001 Калькуляция - 166 | Калькуляция - 166 | 131072 | 307.59 | 0 | 228.98 | 34.18 | 228.98 | 1 | 0 | 0 | 0 | 0 | 97 | 51 |  | 1 | 1880222124 | 2 | 1 | 2 | 0 | 0 | 0 | 0 | 0 | 1 |  | 0 | 0 | 0 | 0 | 0
17 | 1 |  |  | 1 | 3.15-71-1 | Обшивка и подоснова стен/потолка сауны | 1 КОМПЛ. | 1 | 1250.87 | 17396.01 | [6 empty] | ТСН-2001 3.15-71-1 | work | 12733.88 | 3131.28 | 347.92 | 2331.07 | 2331.07 | 1250.87 | 307.59 | 34.18 | 228.98 | 228.98 | work | 38.48 | 3.78 | 1 | 307.59 | 0 | 228.98 | 34.18 | 0 | 0 | 0 | 97 | 51 | 1 | 1 | 1 | 1 | 1 | 1 | 0 | 1 | ТСН-2001 3.15-71-1, 3.15-71-1 | 315 | 0 | 3.15-71-1 | 1 | 40 | 0 | 1 | 1 | 1 | 1 | 1 | 1 | 97 | 51 | 30 | 0 | 0 | 0 | 0 |  | 333 | *0)*1 | *0,3)*1,1 | *0,3)*1,1 | *0,3)*1,1 | *0,3)*1,1 | *0,3)*1,1 | 0 | 0 | 1 | 1 | 1000 | 1 КОМПЛ.. | 1 КОМПЛ.. | 1 | 1639777740 | 40 | Монтаж оборудования | 0 | 1 | 315 | ТСН-2001 3.15-71-1 | ТСН-2001.3-15 | 131072 | 307.59 | 0 | 228.98 | 34.18 | 228.98 | 1 | 0 | 0 | 0 | 0 | 97 | 51 |  | 1 | 1639777740 | 2 | 1 | 2 | 0 | 0 | 0 | 0 | 0 | 1 |  | 0 | 0 | 0 | 0 | 0
17 | 1 |  |  | 1 | 4.8-254-1 | Монтаж электрокаменки сауны и нагревательного оборудования | 1 КОМПЛ. | 1 | 1563.59 | 21745.02 | [6 empty] | ТСН-2001 4.8-254-1 | work | 15917.35 | 3914.1 | 434.9 | 2913.83 | 2913.83 | 1563.59 | 384.49 | 42.72 | 286.23 | 286.23 | work | 48.15 | 4.73 | 1 | 384.49 | 0 | 286.23 | 42.72 | 0 | 0 | 0 | 97 | 51 | 1 | 1 | 1 | 1 | 1 | 1 | 0 | 1 | ТСН-2001.4. Электротехнические установки, 4.8-254-1 | 48 | 0 | 4.8-254-1 | 1 | 40 | 0 | 1 | 1 | 1 | 1 | 1 | 1 | 97 | 51 | 30 | 0 | 0 | 0 | 0 |  | 335 | *0)*1 | *0,3)*1,1 | *0,3)*1,1 | *0,3)*1,1 | *0,3)*1,1 | *0,3)*1,1 | 0 | 0 | 1 | 1 | 1000 | 1 КОМПЛ.. | 1 КОМПЛ.. | 1 | 1036771635 | 40 | Монтаж оборудования | 0 | 1 | 48 | ТСН-2001.4. Электротехнические установки | ТСН-2001.4-8 | 131072 | 384.49 | 0 | 286.23 | 42.72 | 286.23 | 1 | 0 | 0 | 0 | 0 | 97 | 51 |  | 1 | 1036771635 | 2 | 1 | 2 | 0 | 0 | 0 | 0 | 0 | 1 |  | 0 | 0 | 0 | 0 | 0
17 | 1 |  |  | 1 | 3.20-9-1 | Вентиляционные решетки и воздухообмен сауны | 1 КОМПЛ. | 1 | 938.16 | 13047.01 | [6 empty] | ТСН-2001 3.20-9-1 | work | 9550.41 | 2348.46 | 260.94 | 1748.3 | 1748.3 | 938.16 | 230.7 | 25.64 | 171.74 | 171.74 | work | 28.9 | 2.84 | 1 | 230.7 | 0 | 171.74 | 25.64 | 0 | 0 | 0 | 97 | 51 | 1 | 1 | 1 | 1 | 1 | 1 | 0 | 1 | ТСН-2001 3.20-9-1, 3.20-9-1 | 320 | 0 | 3.20-9-1 | 1 | 40 | 0 | 1 | 1 | 1 | 1 | 1 | 1 | 97 | 51 | 30 | 0 | 0 | 0 | 0 |  | 337 | *0)*1 | *0,3)*1,1 | *0,3)*1,1 | *0,3)*1,1 | *0,3)*1,1 | *0,3)*1,1 | 0 | 0 | 1 | 1 | 1000 | 1 КОМПЛ.. | 1 КОМПЛ.. | 1 | 1453127950 | 40 | Монтаж оборудования | 0 | 1 | 320 | ТСН-2001 3.20-9-1 | ТСН-2001.3-20 | 131072 | 230.7 | 0 | 171.74 | 25.64 | 171.74 | 1 | 0 | 0 | 0 | 0 | 97 | 51 |  | 1 | 1453127950 | 2 | 1 | 2 | 0 | 0 | 0 | 0 | 0 | 1 |  | 0 | 0 | 0 | 0 | 0
17 | 1 |  |  | 1 | 4.8-245-1 | Светильники сауны и защитная электрика | 1 КОМПЛ. | 1 | 625.43 | 8698.01 | [6 empty] | ТСН-2001 4.8-245-1 | work | 6366.94 | 1565.64 | 173.96 | 1165.53 | 1165.53 | 625.43 | 153.8 | 17.08 | 114.5 | 114.5 | work | 19.25 | 1.89 | 1 | 153.8 | 0 | 114.5 | 17.08 | 0 | 0 | 0 | 97 | 51 | 1 | 1 | 1 | 1 | 1 | 1 | 0 | 1 | ТСН-2001.4. Электротехнические установки, 4.8-245-1 | 48 | 0 | 4.8-245-1 | 1 | 40 | 0 | 1 | 1 | 1 | 1 | 1 | 1 | 97 | 51 | 30 | 0 | 0 | 0 | 0 |  | 339 | *0)*1 | *0,3)*1,1 | *0,3)*1,1 | *0,3)*1,1 | *0,3)*1,1 | *0,3)*1,1 | 0 | 0 | 1 | 1 | 1000 | 1 КОМПЛ.. | 1 КОМПЛ.. | 1 | 1168196117 | 40 | Монтаж оборудования | 0 | 1 | 48 | ТСН-2001.4. Электротехнические установки | ТСН-2001.4-8 | 131072 | 153.8 | 0 | 114.5 | 17.08 | 114.5 | 1 | 0 | 0 | 0 | 0 | 97 | 51 |  | 1 | 1168196117 | 2 | 1 | 2 | 0 | 0 | 0 | 0 | 0 | 1 |  | 0 | 0 | 0 | 0 | 0
17 | 1 |  |  | 1 | Калькуляция - 171 | Пусконаладка, проверка пожарных требований и передача сауны | 1 КОМПЛ. | 1 | 625.43 | 8698.01 | [6 empty] | ТСН-2001 Калькуляция - 171 | work | 6366.94 | 1565.64 | 173.96 | 1165.53 | 1165.53 | 625.43 | 153.8 | 17.08 | 114.5 | 114.5 | work | 19.25 | 1.89 | 1 | 153.8 | 0 | 114.5 | 17.08 | 0 | 0 | 0 | 97 | 51 | 1 | 1 | 1 | 1 | 1 | 1 | 0 | 1 | ТСН-2001 Калькуляция - 171, Калькуляция - 171 | 0 | 0 | Калькуляция - 171 | 1 | 40 | 0 | 1 | 1 | 1 | 1 | 1 | 1 | 97 | 51 | 30 | 0 | 0 | 0 | 0 |  | 341 | *0)*1 | *0,3)*1,1 | *0,3)*1,1 | *0,3)*1,1 | *0,3)*1,1 | *0,3)*1,1 | 0 | 0 | 1 | 1 | 1000 | 1 КОМПЛ.. | 1 КОМПЛ.. | 1 | 1049813484 | 40 | Монтаж оборудования | 0 | 1 | 0 | ТСН-2001 Калькуляция - 171 | Калькуляция - 171 | 131072 | 153.8 | 0 | 114.5 | 17.08 | 114.5 | 1 | 0 | 0 | 0 | 0 | 97 | 51 |  | 1 | 1049813484 | 2 | 1 | 2 | 0 | 0 | 0 | 0 | 0 | 1 |  | 0 | 0 | 0 | 0 | 0
18 | 1 |  |  | 2 | PETR-630824 | Пленка укрывная защитная | м2 | 1584.55 | 27.88 | 44174.45 | [6 empty] | PETR-630824 | equipment | 44174.45 | 0 | 0 | 0 | 0 | 44177.25 | 0 | 0 | 0 | 0 | equipment | 0 | 0 | 0 | 0 | 0 | 0 | 0 | 0 | 0 | 0 | 0 | 0 | 1 | 1 | 1 | 0 | 0 | 1 | 3 | 1584.55 |  | 400003 | 0 |  | 0 | 216 | 0 | 1 | 1 | 1 | 1 | 1 | 1 | 0 | 0 | 30 | 0 | 0 | 0 | 0 | [8 empty] | 0 | 0 | 1 | 1 | 1000 | м2 | м2 | 1 | 1890348456 | 216 | Оборудование | 0 | 1584.55 | 0 | ТКП / коммерческое предложение | PETR-630824 | 0 | 27.88 | 0 | 0 | 0 | 0 | 0 | 0 | 0 | 0 | 0 | 0 | 0 | [83 / 1,20 / 1] + 1,2% Заг.скл | 1 | 1890348456 | 2 | 3 | 5 | 0 | 0 | 1 | 1 | 0 | 1 |  | 0 | 0 | 0 | 0 | 0
18 | 1 |  |  | 2.1 | PETR-787634 | Лента малярная/скотч строительный | шт. | 104.5 | 200.72 | 20975.58 | [6 empty] | PETR-787634 | material | 20975.58 | 0 | 0 | 0 | 0 | 20975.24 | 0 | 0 | 0 | 0 | material | 0 | 0 | 0 | 0 | 0 | 0 | 0 | 0 | 0 | 0 | 0 | 0 | 1 | 1 | 1 | 0 | 0 | 1 | 3 | 104.5 |  | 400002 | 0 |  | 0 | 202 | 0 | 1 | 1 | 1 | 1 | 1 | 1 | 0 | 0 | 30 | 0 | 0 | 0 | 0 | [8 empty] | 0 | 0 | 1 | 1 | 1000 | шт. | шт. | 1 | 1544165821 | 202 | Материалы | 0 | 104.5 | 0 | ТКП / коммерческое предложение | PETR-787634 | 0 | 200.72 | 0 | 0 | 0 | 0 | 0 | 0 | 0 | 0 | 0 | 0 | 0 | [82 / 1,20 / 1] + 2% Заг.скл | 1 | 1544165821 | 2 | 4 | -2 | 0 | 0 | 0 | 2 | 0 | 1 |  | 0 | 0 | 0 | 0 | 0
18 | 1 |  |  | 2 | PETR-617522 | Временное электроснабжение зоны ремонта: щиток, кабель, автоматы, удлинители | компл. | 12.13 | 7248.34 | 87922.36 | [6 empty] | PETR-617522 | equipment | 87922.36 | 0 | 0 | 0 | 0 | 87922.36 | 0 | 0 | 0 | 0 | equipment | 0 | 0 | 0 | 0 | 0 | 0 | 0 | 0 | 0 | 0 | 0 | 0 | 1 | 1 | 1 | 0 | 0 | 1 | 3 | 12.13 |  | 400003 | 0 |  | 0 | 216 | 0 | 1 | 1 | 1 | 1 | 1 | 1 | 0 | 0 | 30 | 0 | 0 | 0 | 0 | [8 empty] | 0 | 0 | 1 | 1 | 1000 | компл. | компл. | 1 | 1524131293 | 216 | Оборудование | 0 | 12.13 | 0 | ТКП / коммерческое предложение | PETR-617522 | 0 | 7248.34 | 0 | 0 | 0 | 0 | 0 | 0 | 0 | 0 | 0 | 0 | 0 | [83 / 1,20 / 1] + 1,2% Заг.скл | 1 | 1524131293 | 2 | 3 | 5 | 0 | 0 | 1 | 1 | 0 | 1 |  | 0 | 0 | 0 | 0 | 0
18 | 1 |  |  | 2 | PETR-987814 | Временное освещение и переносные светильники для производства работ | компл. | 25.79 | 3568.41 | 92029.38 | [6 empty] | PETR-987814 | equipment | 92029.38 | 0 | 0 | 0 | 0 | 92029.29 | 0 | 0 | 0 | 0 | equipment | 0 | 0 | 0 | 0 | 0 | 0 | 0 | 0 | 0 | 0 | 0 | 0 | 1 | 1 | 1 | 0 | 0 | 1 | 3 | 25.79 |  | 400003 | 0 |  | 0 | 216 | 0 | 1 | 1 | 1 | 1 | 1 | 1 | 0 | 0 | 30 | 0 | 0 | 0 | 0 | [8 empty] | 0 | 0 | 1 | 1 | 1000 | компл. | компл. | 1 | 1288211273 | 216 | Оборудование | 0 | 25.79 | 0 | ТКП / коммерческое предложение | PETR-987814 | 0 | 3568.41 | 0 | 0 | 0 | 0 | 0 | 0 | 0 | 0 | 0 | 0 | 0 | [83 / 1,20 / 1] + 1,2% Заг.скл | 1 | 1288211273 | 2 | 3 | 5 | 0 | 0 | 1 | 1 | 0 | 1 |  | 0 | 0 | 0 | 0 | 0
18 | 1 |  |  | 2 | PETR-102144 | Жесткая защита полов и маршрутов: оргалит/ДВП/гофрокартон | м2 | 930.14 | 289.93 | 269678.82 | [6 empty] | PETR-102144 | equipment | 269678.82 | 0 | 0 | 0 | 0 | 269675.49 | 0 | 0 | 0 | 0 | equipment | 0 | 0 | 0 | 0 | 0 | 0 | 0 | 0 | 0 | 0 | 0 | 0 | 1 | 1 | 1 | 0 | 0 | 1 | 3 | 930.14 |  | 400003 | 0 |  | 0 | 216 | 0 | 1 | 1 | 1 | 1 | 1 | 1 | 0 | 0 | 30 | 0 | 0 | 0 | 0 | [8 empty] | 0 | 0 | 1 | 1 | 1000 | м2 | м2 | 1 | 1161987068 | 216 | Оборудование | 0 | 930.14 | 0 | ТКП / коммерческое предложение | PETR-102144 | 0 | 289.93 | 0 | 0 | 0 | 0 | 0 | 0 | 0 | 0 | 0 | 0 | 0 | [83 / 1,20 / 1] + 1,2% Заг.скл | 1 | 1161987068 | 2 | 3 | 5 | 0 | 0 | 1 | 1 | 0 | 1 |  | 0 | 0 | 0 | 0 | 0
18 | 1 |  |  | 2 | PETR-641043 | Пылезащитные завесы, временные двери, укрытие проемов | компл. | 11.28 | 3902.95 | 44025.3 | [6 empty] | PETR-641043 | equipment | 44025.3 | 0 | 0 | 0 | 0 | 44025.28 | 0 | 0 | 0 | 0 | equipment | 0 | 0 | 0 | 0 | 0 | 0 | 0 | 0 | 0 | 0 | 0 | 0 | 1 | 1 | 1 | 0 | 0 | 1 | 3 | 11.28 |  | 400003 | 0 |  | 0 | 216 | 0 | 1 | 1 | 1 | 1 | 1 | 1 | 0 | 0 | 30 | 0 | 0 | 0 | 0 | [8 empty] | 0 | 0 | 1 | 1 | 1000 | компл. | компл. | 1 | 1549685179 | 216 | Оборудование | 0 | 11.28 | 0 | ТКП / коммерческое предложение | PETR-641043 | 0 | 3902.95 | 0 | 0 | 0 | 0 | 0 | 0 | 0 | 0 | 0 | 0 | 0 | [83 / 1,20 / 1] + 1,2% Заг.скл | 1 | 1549685179 | 2 | 3 | 5 | 0 | 0 | 1 | 1 | 0 | 1 |  | 0 | 0 | 0 | 0 | 0
18 | 1 |  |  | 2.1 | PETR-815750 | Расходники инструмента: диски, буры, сверла, лезвия, насадки, коронки | м2 | 2601.52 | 94.79 | 246587.62 | [6 empty] | PETR-815750 | material | 246587.62 | 0 | 0 | 0 | 0 | 246598.08 | 0 | 0 | 0 | 0 | material | 0 | 0 | 0 | 0 | 0 | 0 | 0 | 0 | 0 | 0 | 0 | 0 | 1 | 1 | 1 | 0 | 0 | 1 | 3 | 2601.52 |  | 400002 | 0 |  | 0 | 202 | 0 | 1 | 1 | 1 | 1 | 1 | 1 | 0 | 0 | 30 | 0 | 0 | 0 | 0 | [8 empty] | 0 | 0 | 1 | 1 | 1000 | м2 | м2 | 1 | 1220594104 | 202 | Материалы | 0 | 2601.52 | 0 | ТКП / коммерческое предложение | PETR-815750 | 0 | 94.79 | 0 | 0 | 0 | 0 | 0 | 0 | 0 | 0 | 0 | 0 | 0 | [82 / 1,20 / 1] + 2% Заг.скл | 1 | 1220594104 | 2 | 4 | -2 | 0 | 0 | 0 | 2 | 0 | 1 |  | 0 | 0 | 0 | 0 | 0
18 | 1 |  |  | 2.1 | PETR-104801 | Мешки строительные для мусора | упак. | 136.4 | 390.3 | 53236.27 | [6 empty] | PETR-104801 | material | 53236.27 | 0 | 0 | 0 | 0 | 53236.92 | 0 | 0 | 0 | 0 | material | 0 | 0 | 0 | 0 | 0 | 0 | 0 | 0 | 0 | 0 | 0 | 0 | 1 | 1 | 1 | 0 | 0 | 1 | 3 | 136.4 |  | 400002 | 0 |  | 0 | 202 | 0 | 1 | 1 | 1 | 1 | 1 | 1 | 0 | 0 | 30 | 0 | 0 | 0 | 0 | [8 empty] | 0 | 0 | 1 | 1 | 1000 | упак. | упак. | 1 | 1544876940 | 202 | Материалы | 0 | 136.4 | 0 | ТКП / коммерческое предложение | PETR-104801 | 0 | 390.3 | 0 | 0 | 0 | 0 | 0 | 0 | 0 | 0 | 0 | 0 | 0 | [82 / 1,20 / 1] + 2% Заг.скл | 1 | 1544876940 | 2 | 4 | -2 | 0 | 0 | 0 | 2 | 0 | 1 |  | 0 | 0 | 0 | 0 | 0
18 | 1 |  |  | 2.1 | PETR-666098 | Биг-бэги/мягкие контейнеры для внутреннего сбора мусора | шт. | 260.7 | 947.86 | 247107.05 | [6 empty] | PETR-666098 | material | 247107.05 | 0 | 0 | 0 | 0 | 247107.1 | 0 | 0 | 0 | 0 | material | 0 | 0 | 0 | 0 | 0 | 0 | 0 | 0 | 0 | 0 | 0 | 0 | 1 | 1 | 1 | 0 | 0 | 1 | 3 | 260.7 |  | 400002 | 0 |  | 0 | 202 | 0 | 1 | 1 | 1 | 1 | 1 | 1 | 0 | 0 | 30 | 0 | 0 | 0 | 0 | [8 empty] | 0 | 0 | 1 | 1 | 1000 | шт. | шт. | 1 | 1404243390 | 202 | Материалы | 0 | 260.7 | 0 | ТКП / коммерческое предложение | PETR-666098 | 0 | 947.86 | 0 | 0 | 0 | 0 | 0 | 0 | 0 | 0 | 0 | 0 | 0 | [82 / 1,20 / 1] + 2% Заг.скл | 1 | 1404243390 | 2 | 4 | -2 | 0 | 0 | 0 | 2 | 0 | 1 |  | 0 | 0 | 0 | 0 | 0
18 | 1 |  |  | 2.1 | PETR-953115 | Контейнер 8 м3 с вывозом и утилизацией строительного мусора | шт. | 22.77 | 24532.84 | 558612.8 | [6 empty] | PETR-953115 | material | 558612.8 | 0 | 0 | 0 | 0 | 558612.77 | 0 | 0 | 0 | 0 | material | 0 | 0 | 0 | 0 | 0 | 0 | 0 | 0 | 0 | 0 | 0 | 0 | 1 | 1 | 1 | 0 | 0 | 1 | 3 | 22.77 |  | 400002 | 0 |  | 0 | 202 | 0 | 1 | 1 | 1 | 1 | 1 | 1 | 0 | 0 | 30 | 0 | 0 | 0 | 0 | [8 empty] | 0 | 0 | 1 | 1 | 1000 | шт. | шт. | 1 | 1416769010 | 202 | Материалы | 0 | 22.77 | 0 | ТКП / коммерческое предложение | PETR-953115 | 0 | 24532.84 | 0 | 0 | 0 | 0 | 0 | 0 | 0 | 0 | 0 | 0 | 0 | [82 / 1,20 / 1] + 2% Заг.скл | 1 | 1416769010 | 2 | 4 | -2 | 0 | 0 | 0 | 2 | 0 | 1 |  | 0 | 0 | 0 | 0 | 0
18 | 1 |  |  | 2.1 | PETR-167833 | Ремонтная смесь/гипс/алебастр для заделки штроб и выбоин | меш. | 235.4 | 724.83 | 170625.91 | [6 empty] | PETR-167833 | material | 170625.91 | 0 | 0 | 0 | 0 | 170624.98 | 0 | 0 | 0 | 0 | material | 0 | 0 | 0 | 0 | 0 | 0 | 0 | 0 | 0 | 0 | 0 | 0 | 1 | 1 | 1 | 0 | 0 | 1 | 3 | 235.4 |  | 400002 | 0 |  | 0 | 202 | 0 | 1 | 1 | 1 | 1 | 1 | 1 | 0 | 0 | 30 | 0 | 0 | 0 | 0 | [8 empty] | 0 | 0 | 1 | 1 | 1000 | меш. | меш. | 1 | 1582154205 | 202 | Материалы | 0 | 235.4 | 0 | ТКП / коммерческое предложение | PETR-167833 | 0 | 724.83 | 0 | 0 | 0 | 0 | 0 | 0 | 0 | 0 | 0 | 0 | 0 | [82 / 1,20 / 1] + 2% Заг.скл | 1 | 1582154205 | 2 | 4 | -2 | 0 | 0 | 0 | 2 | 0 | 1 |  | 0 | 0 | 0 | 0 | 0
18 | 1 |  |  | 2.1 | TKP | Противопожарная заделка проходок: гильзы, пена, мастика, манжеты | узел | 188.1 | 3568.41 | 671218.55 | [6 empty] | ТКП | material | 671218.55 | 0 | 0 | 0 | 0 | 671217.92 | 0 | 0 | 0 | 0 | material | 0 | 0 | 0 | 0 | 0 | 0 | 0 | 0 | 0 | 0 | 0 | 0 | 1 | 1 | 1 | 0 | 0 | 1 | 3 | 188.1 |  | 400002 | 0 |  | 0 | 202 | 0 | 1 | 1 | 1 | 1 | 1 | 1 | 0 | 0 | 30 | 0 | 0 | 0 | 0 | [8 empty] | 0 | 0 | 1 | 1 | 1000 | узел | узел | 1 | 1661056599 | 202 | Материалы | 0 | 188.1 | 0 | ТКП / коммерческое предложение | ТКП | 0 | 3568.41 | 0 | 0 | 0 | 0 | 0 | 0 | 0 | 0 | 0 | 0 | 0 | [82 / 1,20 / 1] + 2% Заг.скл | 1 | 1661056599 | 2 | 4 | -2 | 0 | 0 | 0 | 2 | 0 | 1 |  | 0 | 0 | 0 | 0 | 0
18 | 1 |  |  | 2.1 | PETR-767965 | Грунтовка глубокого проникновения универсальная | л | 475.38 | 133.82 | 63613.21 | [6 empty] | PETR-767965 | material | 63613.21 | 0 | 0 | 0 | 0 | 63615.35 | 0 | 0 | 0 | 0 | material | 0 | 0 | 0 | 0 | 0 | 0 | 0 | 0 | 0 | 0 | 0 | 0 | 1 | 1 | 1 | 0 | 0 | 1 | 3 | 475.38 |  | 400002 | 0 |  | 0 | 202 | 0 | 1 | 1 | 1 | 1 | 1 | 1 | 0 | 0 | 30 | 0 | 0 | 0 | 0 | [8 empty] | 0 | 0 | 1 | 1 | 1000 | л | л | 1 | 1095127414 | 202 | Материалы | 0 | 475.38 | 0 | ТКП / коммерческое предложение | PETR-767965 | 0 | 133.82 | 0 | 0 | 0 | 0 | 0 | 0 | 0 | 0 | 0 | 0 | 0 | [82 / 1,20 / 1] + 2% Заг.скл | 1 | 1095127414 | 2 | 4 | -2 | 0 | 0 | 0 | 2 | 0 | 1 |  | 0 | 0 | 0 | 0 | 0
18 | 1 |  |  | 2.1 | PETR-101546 | Ровнитель для пола базовый | меш. | 410.3 | 724.83 | 297399.37 | [6 empty] | PETR-101546 | material | 297399.37 | 0 | 0 | 0 | 0 | 297397.75 | 0 | 0 | 0 | 0 | material | 0 | 0 | 0 | 0 | 0 | 0 | 0 | 0 | 0 | 0 | 0 | 0 | 1 | 1 | 1 | 0 | 0 | 1 | 3 | 410.3 |  | 400002 | 0 |  | 0 | 202 | 0 | 1 | 1 | 1 | 1 | 1 | 1 | 0 | 0 | 30 | 0 | 0 | 0 | 0 | [8 empty] | 0 | 0 | 1 | 1 | 1000 | меш. | меш. | 1 | 1757174526 | 202 | Материалы | 0 | 410.3 | 0 | ТКП / коммерческое предложение | PETR-101546 | 0 | 724.83 | 0 | 0 | 0 | 0 | 0 | 0 | 0 | 0 | 0 | 0 | 0 | [82 / 1,20 / 1] + 2% Заг.скл | 1 | 1757174526 | 2 | 4 | -2 | 0 | 0 | 0 | 2 | 0 | 1 |  | 0 | 0 | 0 | 0 | 0
18 | 1 |  |  | 2.1 | TKP | Коммерческое ПВХ/кварцвиниловое покрытие с повышенной износостойкостью | м2 | 804.43 | 2007.23 | 1614678.04 | [6 empty] | ТКП | material | 1614678.04 | 0 | 0 | 0 | 0 | 1614676.03 | 0 | 0 | 0 | 0 | material | 0 | 0 | 0 | 0 | 0 | 0 | 0 | 0 | 0 | 0 | 0 | 0 | 1 | 1 | 1 | 0 | 0 | 1 | 3 | 804.43 |  | 400002 | 0 |  | 0 | 202 | 0 | 1 | 1 | 1 | 1 | 1 | 1 | 0 | 0 | 30 | 0 | 0 | 0 | 0 | [8 empty] | 0 | 0 | 1 | 1 | 1000 | м2 | м2 | 1 | 1495271788 | 202 | Материалы | 0 | 804.43 | 0 | ТКП / коммерческое предложение | ТКП | 0 | 2007.23 | 0 | 0 | 0 | 0 | 0 | 0 | 0 | 0 | 0 | 0 | 0 | [82 / 1,20 / 1] + 2% Заг.скл | 1 | 1495271788 | 2 | 4 | -2 | 0 | 0 | 0 | 2 | 0 | 1 |  | 0 | 0 | 0 | 0 | 0
18 | 1 |  |  | 2.1 | TKP | Клей/подложка/подготовительные материалы под финишное покрытие полный комплект | м2 | 804.43 | 501.81 | 403669.51 | [6 empty] | ТКП | material | 403669.51 | 0 | 0 | 0 | 0 | 403671.02 | 0 | 0 | 0 | 0 | material | 0 | 0 | 0 | 0 | 0 | 0 | 0 | 0 | 0 | 0 | 0 | 0 | 1 | 1 | 1 | 0 | 0 | 1 | 3 | 804.43 |  | 400002 | 0 |  | 0 | 202 | 0 | 1 | 1 | 1 | 1 | 1 | 1 | 0 | 0 | 30 | 0 | 0 | 0 | 0 | [8 empty] | 0 | 0 | 1 | 1 | 1000 | м2 | м2 | 1 | 1495271788 | 202 | Материалы | 0 | 804.43 | 0 | ТКП / коммерческое предложение | ТКП | 0 | 501.81 | 0 | 0 | 0 | 0 | 0 | 0 | 0 | 0 | 0 | 0 | 0 | [82 / 1,20 / 1] + 2% Заг.скл | 1 | 1495271788 | 2 | 4 | -2 | 0 | 0 | 0 | 2 | 0 | 1 |  | 0 | 0 | 0 | 0 | 0
18 | 1 |  |  | 2.1 | TKP | Плинтус, углы, заглушки и соединители улучшенные | м.п. | 628.33 | 613.32 | 385368.01 | [6 empty] | ТКП | material | 385368.01 | 0 | 0 | 0 | 0 | 385367.36 | 0 | 0 | 0 | 0 | material | 0 | 0 | 0 | 0 | 0 | 0 | 0 | 0 | 0 | 0 | 0 | 0 | 1 | 1 | 1 | 0 | 0 | 1 | 3 | 628.33 |  | 400002 | 0 |  | 0 | 202 | 0 | 1 | 1 | 1 | 1 | 1 | 1 | 0 | 0 | 30 | 0 | 0 | 0 | 0 | [8 empty] | 0 | 0 | 1 | 1 | 1000 | м.п. | м.п. | 1 | 1188337078 | 202 | Материалы | 0 | 628.33 | 0 | ТКП / коммерческое предложение | ТКП | 0 | 613.32 | 0 | 0 | 0 | 0 | 0 | 0 | 0 | 0 | 0 | 0 | 0 | [82 / 1,20 / 1] + 2% Заг.скл | 1 | 1188337078 | 2 | 4 | -2 | 0 | 0 | 0 | 2 | 0 | 1 |  | 0 | 0 | 0 | 0 | 0
18 | 1 |  |  | 2.1 | PETR-142852 | Штукатурка гипсовая Волма Слой 30 кг | меш. | 227.7 | 579.87 | 132035.75 | [6 empty] | PETR-142852 | material | 132035.75 | 0 | 0 | 0 | 0 | 132036.4 | 0 | 0 | 0 | 0 | material | 0 | 0 | 0 | 0 | 0 | 0 | 0 | 0 | 0 | 0 | 0 | 0 | 1 | 1 | 1 | 0 | 0 | 1 | 3 | 227.7 |  | 400002 | 0 |  | 0 | 202 | 0 | 1 | 1 | 1 | 1 | 1 | 1 | 0 | 0 | 30 | 0 | 0 | 0 | 0 | [8 empty] | 0 | 0 | 1 | 1 | 1000 | меш. | меш. | 1 | 1240315863 | 202 | Материалы | 0 | 227.7 | 0 | ТКП / коммерческое предложение | PETR-142852 | 0 | 579.87 | 0 | 0 | 0 | 0 | 0 | 0 | 0 | 0 | 0 | 0 | 0 | [82 / 1,20 / 1] + 2% Заг.скл | 1 | 1240315863 | 2 | 4 | -2 | 0 | 0 | 0 | 2 | 0 | 1 |  | 0 | 0 | 0 | 0 | 0
18 | 1 |  |  | 2.1 | PETR-141512 | Маяки штукатурные | м.п. | 638.55 | 83.63 | 53404.93 | [6 empty] | PETR-141512 | material | 53404.93 | 0 | 0 | 0 | 0 | 53401.94 | 0 | 0 | 0 | 0 | material | 0 | 0 | 0 | 0 | 0 | 0 | 0 | 0 | 0 | 0 | 0 | 0 | 1 | 1 | 1 | 0 | 0 | 1 | 3 | 638.55 |  | 400002 | 0 |  | 0 | 202 | 0 | 1 | 1 | 1 | 1 | 1 | 1 | 0 | 0 | 30 | 0 | 0 | 0 | 0 | [8 empty] | 0 | 0 | 1 | 1 | 1000 | м.п. | м.п. | 1 | 1075907564 | 202 | Материалы | 0 | 638.55 | 0 | ТКП / коммерческое предложение | PETR-141512 | 0 | 83.63 | 0 | 0 | 0 | 0 | 0 | 0 | 0 | 0 | 0 | 0 | 0 | [82 / 1,20 / 1] + 2% Заг.скл | 1 | 1075907564 | 2 | 4 | -2 | 0 | 0 | 0 | 2 | 0 | 1 |  | 0 | 0 | 0 | 0 | 0
18 | 1 |  |  | 2.1 | PETR-631138 | Уголок штукатурный/перфорированный | м.п. | 729.86 | 105.94 | 77319.38 | [6 empty] | PETR-631138 | material | 77319.38 | 0 | 0 | 0 | 0 | 77321.37 | 0 | 0 | 0 | 0 | material | 0 | 0 | 0 | 0 | 0 | 0 | 0 | 0 | 0 | 0 | 0 | 0 | 1 | 1 | 1 | 0 | 0 | 1 | 3 | 729.86 |  | 400002 | 0 |  | 0 | 202 | 0 | 1 | 1 | 1 | 1 | 1 | 1 | 0 | 0 | 30 | 0 | 0 | 0 | 0 | [8 empty] | 0 | 0 | 1 | 1 | 1000 | м.п. | м.п. | 1 | 1324456919 | 202 | Материалы | 0 | 729.86 | 0 | ТКП / коммерческое предложение | PETR-631138 | 0 | 105.94 | 0 | 0 | 0 | 0 | 0 | 0 | 0 | 0 | 0 | 0 | 0 | [82 / 1,20 / 1] + 2% Заг.скл | 1 | 1324456919 | 2 | 4 | -2 | 0 | 0 | 0 | 2 | 0 | 1 |  | 0 | 0 | 0 | 0 | 0
18 | 1 |  |  | 2.1 | PETR-133351 | Армирующая сетка по трещинам и примыканиям | м2 | 547.38 | 144.97 | 79351.92 | [6 empty] | PETR-133351 | material | 79351.92 | 0 | 0 | 0 | 0 | 79353.68 | 0 | 0 | 0 | 0 | material | 0 | 0 | 0 | 0 | 0 | 0 | 0 | 0 | 0 | 0 | 0 | 0 | 1 | 1 | 1 | 0 | 0 | 1 | 3 | 547.38 |  | 400002 | 0 |  | 0 | 202 | 0 | 1 | 1 | 1 | 1 | 1 | 1 | 0 | 0 | 30 | 0 | 0 | 0 | 0 | [8 empty] | 0 | 0 | 1 | 1 | 1000 | м2 | м2 | 1 | 1446856355 | 202 | Материалы | 0 | 547.38 | 0 | ТКП / коммерческое предложение | PETR-133351 | 0 | 144.97 | 0 | 0 | 0 | 0 | 0 | 0 | 0 | 0 | 0 | 0 | 0 | [82 / 1,20 / 1] + 2% Заг.скл | 1 | 1446856355 | 2 | 4 | -2 | 0 | 0 | 0 | 2 | 0 | 1 |  | 0 | 0 | 0 | 0 | 0
18 | 1 |  |  | 2 | PETR-131252 | Защита стен коридоров: отбойная доска, углы, профили и крепеж | м.п. | 206.44 | 1561.18 | 322290.17 | [6 empty] | PETR-131252 | equipment | 322290.17 | 0 | 0 | 0 | 0 | 322290 | 0 | 0 | 0 | 0 | equipment | 0 | 0 | 0 | 0 | 0 | 0 | 0 | 0 | 0 | 0 | 0 | 0 | 1 | 1 | 1 | 0 | 0 | 1 | 3 | 206.44 |  | 400003 | 0 |  | 0 | 216 | 0 | 1 | 1 | 1 | 1 | 1 | 1 | 0 | 0 | 30 | 0 | 0 | 0 | 0 | [8 empty] | 0 | 0 | 1 | 1 | 1000 | м.п. | м.п. | 1 | 1756473770 | 216 | Оборудование | 0 | 206.44 | 0 | ТКП / коммерческое предложение | PETR-131252 | 0 | 1561.18 | 0 | 0 | 0 | 0 | 0 | 0 | 0 | 0 | 0 | 0 | 0 | [83 / 1,20 / 1] + 1,2% Заг.скл | 1 | 1756473770 | 2 | 3 | 5 | 0 | 0 | 1 | 1 | 0 | 1 |  | 0 | 0 | 0 | 0 | 0
18 | 1 |  |  | 2.1 | PETR-112336 | Шпаклевка Основит Эконсилк РР38 W 20 кг | меш. | 118.8 | 1000.27 | 118832.18 | [6 empty] | PETR-112336 | material | 118832.18 | 0 | 0 | 0 | 0 | 118832.08 | 0 | 0 | 0 | 0 | material | 0 | 0 | 0 | 0 | 0 | 0 | 0 | 0 | 0 | 0 | 0 | 0 | 1 | 1 | 1 | 0 | 0 | 1 | 3 | 118.8 |  | 400002 | 0 |  | 0 | 202 | 0 | 1 | 1 | 1 | 1 | 1 | 1 | 0 | 0 | 30 | 0 | 0 | 0 | 0 | [8 empty] | 0 | 0 | 1 | 1 | 1000 | меш. | меш. | 1 | 1071274035 | 202 | Материалы | 0 | 118.8 | 0 | ТКП / коммерческое предложение | PETR-112336 | 0 | 1000.27 | 0 | 0 | 0 | 0 | 0 | 0 | 0 | 0 | 0 | 0 | 0 | [82 / 1,20 / 1] + 2% Заг.скл | 1 | 1071274035 | 2 | 4 | -2 | 0 | 0 | 0 | 2 | 0 | 1 |  | 0 | 0 | 0 | 0 | 0
18 | 1 |  |  | 2.1 | PETR-140279 | Краска интерьерная Текс Профи база А 4,5 л | шт. | 101.2 | 1875.65 | 189815.5 | [6 empty] | PETR-140279 | material | 189815.5 | 0 | 0 | 0 | 0 | 189815.78 | 0 | 0 | 0 | 0 | material | 0 | 0 | 0 | 0 | 0 | 0 | 0 | 0 | 0 | 0 | 0 | 0 | 1 | 1 | 1 | 0 | 0 | 1 | 3 | 101.2 |  | 400002 | 0 |  | 0 | 202 | 0 | 1 | 1 | 1 | 1 | 1 | 1 | 0 | 0 | 30 | 0 | 0 | 0 | 0 | [8 empty] | 0 | 0 | 1 | 1 | 1000 | шт. | шт. | 1 | 1421208081 | 202 | Материалы | 0 | 101.2 | 0 | ТКП / коммерческое предложение | PETR-140279 | 0 | 1875.65 | 0 | 0 | 0 | 0 | 0 | 0 | 0 | 0 | 0 | 0 | 0 | [82 / 1,20 / 1] + 2% Заг.скл | 1 | 1421208081 | 2 | 4 | -2 | 0 | 0 | 0 | 2 | 0 | 1 |  | 0 | 0 | 0 | 0 | 0
18 | 1 |  |  | 2.1 | TKP | Стеклохолст, клей и армирующие материалы под окраску полный комплекс | м2 | 1332.37 | 200.72 | 267437.64 | [6 empty] | ТКП | material | 267437.64 | 0 | 0 | 0 | 0 | 267433.31 | 0 | 0 | 0 | 0 | material | 0 | 0 | 0 | 0 | 0 | 0 | 0 | 0 | 0 | 0 | 0 | 0 | 1 | 1 | 1 | 0 | 0 | 1 | 3 | 1332.37 |  | 400002 | 0 |  | 0 | 202 | 0 | 1 | 1 | 1 | 1 | 1 | 1 | 0 | 0 | 30 | 0 | 0 | 0 | 0 | [8 empty] | 0 | 0 | 1 | 1 | 1000 | м2 | м2 | 1 | 1054238134 | 202 | Материалы | 0 | 1332.37 | 0 | ТКП / коммерческое предложение | ТКП | 0 | 200.72 | 0 | 0 | 0 | 0 | 0 | 0 | 0 | 0 | 0 | 0 | 0 | [82 / 1,20 / 1] + 2% Заг.скл | 1 | 1054238134 | 2 | 4 | -2 | 0 | 0 | 0 | 2 | 0 | 1 |  | 0 | 0 | 0 | 0 | 0
18 | 1 |  |  | 2.1 | PETR-131619 | Шлифсетки, абразивы, валики, кисти, кюветы, малярные расходники | м2 | 4090.42 | 50.18 | 205260.6 | [6 empty] | PETR-131619 | material | 205260.6 | 0 | 0 | 0 | 0 | 205257.28 | 0 | 0 | 0 | 0 | material | 0 | 0 | 0 | 0 | 0 | 0 | 0 | 0 | 0 | 0 | 0 | 0 | 1 | 1 | 1 | 0 | 0 | 1 | 3 | 4090.42 |  | 400002 | 0 |  | 0 | 202 | 0 | 1 | 1 | 1 | 1 | 1 | 1 | 0 | 0 | 30 | 0 | 0 | 0 | 0 | [8 empty] | 0 | 0 | 1 | 1 | 1000 | м2 | м2 | 1 | 1853835966 | 202 | Материалы | 0 | 4090.42 | 0 | ТКП / коммерческое предложение | PETR-131619 | 0 | 50.18 | 0 | 0 | 0 | 0 | 0 | 0 | 0 | 0 | 0 | 0 | 0 | [82 / 1,20 / 1] + 2% Заг.скл | 1 | 1853835966 | 2 | 4 | -2 | 0 | 0 | 0 | 2 | 0 | 1 |  | 0 | 0 | 0 | 0 | 0
18 | 1 |  |  | 2.1 | PETR-977190 | Акустическая/минераловатная прокладка над потолком и в коробах | м2 | 44.25 | 468.35 | 20724.68 | [6 empty] | PETR-977190 | material | 20724.68 | 0 | 0 | 0 | 0 | 20724.49 | 0 | 0 | 0 | 0 | material | 0 | 0 | 0 | 0 | 0 | 0 | 0 | 0 | 0 | 0 | 0 | 0 | 1 | 1 | 1 | 0 | 0 | 1 | 3 | 44.25 |  | 400002 | 0 |  | 0 | 202 | 0 | 1 | 1 | 1 | 1 | 1 | 1 | 0 | 0 | 30 | 0 | 0 | 0 | 0 | [8 empty] | 0 | 0 | 1 | 1 | 1000 | м2 | м2 | 1 | 1018784678 | 202 | Материалы | 0 | 44.25 | 0 | ТКП / коммерческое предложение | PETR-977190 | 0 | 468.35 | 0 | 0 | 0 | 0 | 0 | 0 | 0 | 0 | 0 | 0 | 0 | [82 / 1,20 / 1] + 2% Заг.скл | 1 | 1018784678 | 2 | 4 | -2 | 0 | 0 | 0 | 2 | 0 | 1 |  | 0 | 0 | 0 | 0 | 0
18 | 1 |  |  | 2.1 | TKP | Потолочная система Armstrong/аналог с улучшенной плитой и подвесами | м2 | 804.43 | 1226.64 | 986747.69 | [6 empty] | ТКП | material | 986747.69 | 0 | 0 | 0 | 0 | 986746.02 | 0 | 0 | 0 | 0 | material | 0 | 0 | 0 | 0 | 0 | 0 | 0 | 0 | 0 | 0 | 0 | 0 | 1 | 1 | 1 | 0 | 0 | 1 | 3 | 804.43 |  | 400002 | 0 |  | 0 | 202 | 0 | 1 | 1 | 1 | 1 | 1 | 1 | 0 | 0 | 30 | 0 | 0 | 0 | 0 | [8 empty] | 0 | 0 | 1 | 1 | 1000 | м2 | м2 | 1 | 1495271788 | 202 | Материалы | 0 | 804.43 | 0 | ТКП / коммерческое предложение | ТКП | 0 | 1226.64 | 0 | 0 | 0 | 0 | 0 | 0 | 0 | 0 | 0 | 0 | 0 | [82 / 1,20 / 1] + 2% Заг.скл | 1 | 1495271788 | 2 | 4 | -2 | 0 | 0 | 0 | 2 | 0 | 1 |  | 0 | 0 | 0 | 0 | 0
18 | 1 |  |  | 2.1 | PETR-1090568 | Подвесная система Armstrong: профили, подвесы, уголок, крепеж | м2 | 804.43 | 579.87 | 466462.54 | [6 empty] | PETR-1090568 | material | 466462.54 | 0 | 0 | 0 | 0 | 466464.82 | 0 | 0 | 0 | 0 | material | 0 | 0 | 0 | 0 | 0 | 0 | 0 | 0 | 0 | 0 | 0 | 0 | 1 | 1 | 1 | 0 | 0 | 1 | 3 | 804.43 |  | 400002 | 0 |  | 0 | 202 | 0 | 1 | 1 | 1 | 1 | 1 | 1 | 0 | 0 | 30 | 0 | 0 | 0 | 0 | [8 empty] | 0 | 0 | 1 | 1 | 1000 | м2 | м2 | 1 | 1611800116 | 202 | Материалы | 0 | 804.43 | 0 | ТКП / коммерческое предложение | PETR-1090568 | 0 | 579.87 | 0 | 0 | 0 | 0 | 0 | 0 | 0 | 0 | 0 | 0 | 0 | [82 / 1,20 / 1] + 2% Заг.скл | 1 | 1611800116 | 2 | 4 | -2 | 0 | 0 | 0 | 2 | 0 | 1 |  | 0 | 0 | 0 | 0 | 0
18 | 1 |  |  | 2.1 | PETR-612182 | Отделка порталов и проходных проемов: доборы, наличники, уголки, герметики | компл. | 29.16 | 7248.34 | 211361.58 | [6 empty] | PETR-612182 | material | 211361.58 | 0 | 0 | 0 | 0 | 211361.59 | 0 | 0 | 0 | 0 | material | 0 | 0 | 0 | 0 | 0 | 0 | 0 | 0 | 0 | 0 | 0 | 0 | 1 | 1 | 1 | 0 | 0 | 1 | 3 | 29.16 |  | 400002 | 0 |  | 0 | 202 | 0 | 1 | 1 | 1 | 1 | 1 | 1 | 0 | 0 | 30 | 0 | 0 | 0 | 0 | [8 empty] | 0 | 0 | 1 | 1 | 1000 | компл. | компл. | 1 | 1571820308 | 202 | Материалы | 0 | 29.16 | 0 | ТКП / коммерческое предложение | PETR-612182 | 0 | 7248.34 | 0 | 0 | 0 | 0 | 0 | 0 | 0 | 0 | 0 | 0 | 0 | [82 / 1,20 / 1] + 2% Заг.скл | 1 | 1571820308 | 2 | 4 | -2 | 0 | 0 | 0 | 2 | 0 | 1 |  | 0 | 0 | 0 | 0 | 0
18 | 1 |  |  | 2.1 | PETR-148719 | Материалы усиления и ремонта проемов: уголок, смесь, анкера, сетка | компл. | 66 | 3902.95 | 257594.84 | [6 empty] | PETR-148719 | material | 257594.84 | 0 | 0 | 0 | 0 | 257594.7 | 0 | 0 | 0 | 0 | material | 0 | 0 | 0 | 0 | 0 | 0 | 0 | 0 | 0 | 0 | 0 | 0 | 1 | 1 | 1 | 0 | 0 | 1 | 3 | 66 |  | 400002 | 0 |  | 0 | 202 | 0 | 1 | 1 | 1 | 1 | 1 | 1 | 0 | 0 | 30 | 0 | 0 | 0 | 0 | [8 empty] | 0 | 0 | 1 | 1 | 1000 | компл. | компл. | 1 | 1507140310 | 202 | Материалы | 0 | 66 | 0 | ТКП / коммерческое предложение | PETR-148719 | 0 | 3902.95 | 0 | 0 | 0 | 0 | 0 | 0 | 0 | 0 | 0 | 0 | 0 | [82 / 1,20 / 1] + 2% Заг.скл | 1 | 1507140310 | 2 | 4 | -2 | 0 | 0 | 0 | 2 | 0 | 1 |  | 0 | 0 | 0 | 0 | 0
18 | 1 |  |  | 2.1 | PETR-1060656 | Противопожарные и технические двери на границах блоков с фурнитурой | компл. | 3 | 251276.2 | 753828.61 | [6 empty] | PETR-1060656 | material | 753828.61 | 0 | 0 | 0 | 0 | 753828.6 | 0 | 0 | 0 | 0 | material | 0 | 0 | 0 | 0 | 0 | 0 | 0 | 0 | 0 | 0 | 0 | 0 | 1 | 1 | 1 | 0 | 0 | 1 | 3 | 3 |  | 400002 | 0 |  | 0 | 202 | 0 | 1 | 1 | 1 | 1 | 1 | 1 | 0 | 0 | 30 | 0 | 0 | 0 | 0 | [8 empty] | 0 | 0 | 1 | 1 | 1000 | компл. | компл. | 1 | 1367228333 | 202 | Материалы | 0 | 3 | 0 | ТКП / коммерческое предложение | PETR-1060656 | 0 | 251276.2 | 0 | 0 | 0 | 0 | 0 | 0 | 0 | 0 | 0 | 0 | 0 | [82 / 1,20 / 1] + 2% Заг.скл | 1 | 1367228333 | 2 | 4 | -2 | 0 | 0 | 0 | 2 | 0 | 1 |  | 0 | 0 | 0 | 0 | 0
18 | 1 |  |  | 2.1 | PETR-740762 | Материалы ремонта оконных откосов: шпаклевка, уголки, грунт, краска | компл. | 26.4 | 5018.08 | 132477.34 | [6 empty] | PETR-740762 | material | 132477.34 | 0 | 0 | 0 | 0 | 132477.31 | 0 | 0 | 0 | 0 | material | 0 | 0 | 0 | 0 | 0 | 0 | 0 | 0 | 0 | 0 | 0 | 0 | 1 | 1 | 1 | 0 | 0 | 1 | 3 | 26.4 |  | 400002 | 0 |  | 0 | 202 | 0 | 1 | 1 | 1 | 1 | 1 | 1 | 0 | 0 | 30 | 0 | 0 | 0 | 0 | [8 empty] | 0 | 0 | 1 | 1 | 1000 | компл. | компл. | 1 | 1615154742 | 202 | Материалы | 0 | 26.4 | 0 | ТКП / коммерческое предложение | PETR-740762 | 0 | 5018.08 | 0 | 0 | 0 | 0 | 0 | 0 | 0 | 0 | 0 | 0 | 0 | [82 / 1,20 / 1] + 2% Заг.скл | 1 | 1615154742 | 2 | 4 | -2 | 0 | 0 | 0 | 2 | 0 | 1 |  | 0 | 0 | 0 | 0 | 0
18 | 1 |  |  | 2.1 | PETR-667630 | Подоконник/накладка подоконника и торцевые элементы | м.п. | 42.24 | 2007.23 | 84785.5 | [6 empty] | PETR-667630 | material | 84785.5 | 0 | 0 | 0 | 0 | 84785.4 | 0 | 0 | 0 | 0 | material | 0 | 0 | 0 | 0 | 0 | 0 | 0 | 0 | 0 | 0 | 0 | 0 | 1 | 1 | 1 | 0 | 0 | 1 | 3 | 42.24 |  | 400002 | 0 |  | 0 | 202 | 0 | 1 | 1 | 1 | 1 | 1 | 1 | 0 | 0 | 30 | 0 | 0 | 0 | 0 | [8 empty] | 0 | 0 | 1 | 1 | 1000 | м.п. | м.п. | 1 | 1446441661 | 202 | Материалы | 0 | 42.24 | 0 | ТКП / коммерческое предложение | PETR-667630 | 0 | 2007.23 | 0 | 0 | 0 | 0 | 0 | 0 | 0 | 0 | 0 | 0 | 0 | [82 / 1,20 / 1] + 2% Заг.скл | 1 | 1446441661 | 2 | 4 | -2 | 0 | 0 | 0 | 2 | 0 | 1 |  | 0 | 0 | 0 | 0 | 0
18 | 1 |  |  | 2.1 | PETR-684427 | Оконная фурнитура, ручки, регулировочные и герметизирующие материалы | компл. | 25.2 | 2453.28 | 61822.76 | [6 empty] | PETR-684427 | material | 61822.76 | 0 | 0 | 0 | 0 | 61822.66 | 0 | 0 | 0 | 0 | material | 0 | 0 | 0 | 0 | 0 | 0 | 0 | 0 | 0 | 0 | 0 | 0 | 1 | 1 | 1 | 0 | 0 | 1 | 3 | 25.2 |  | 400002 | 0 |  | 0 | 202 | 0 | 1 | 1 | 1 | 1 | 1 | 1 | 0 | 0 | 30 | 0 | 0 | 0 | 0 | [8 empty] | 0 | 0 | 1 | 1 | 1000 | компл. | компл. | 1 | 1540521170 | 202 | Материалы | 0 | 25.2 | 0 | ТКП / коммерческое предложение | PETR-684427 | 0 | 2453.28 | 0 | 0 | 0 | 0 | 0 | 0 | 0 | 0 | 0 | 0 | 0 | [82 / 1,20 / 1] + 2% Заг.скл | 1 | 1540521170 | 2 | 4 | -2 | 0 | 0 | 0 | 2 | 0 | 1 |  | 0 | 0 | 0 | 0 | 0
18 | 1 |  |  | 2.1 | TKP | Замена/ремонт стеклопакетов, отливов, уплотнений и сложной оконной фурнитуры | компл. | 51.45 | 20629.89 | 1061407.82 | [6 empty] | ТКП | material | 1061407.82 | 0 | 0 | 0 | 0 | 1061407.84 | 0 | 0 | 0 | 0 | material | 0 | 0 | 0 | 0 | 0 | 0 | 0 | 0 | 0 | 0 | 0 | 0 | 1 | 1 | 1 | 0 | 0 | 1 | 3 | 51.45 |  | 400002 | 0 |  | 0 | 202 | 0 | 1 | 1 | 1 | 1 | 1 | 1 | 0 | 0 | 30 | 0 | 0 | 0 | 0 | [8 empty] | 0 | 0 | 1 | 1 | 1000 | компл. | компл. | 1 | 1165985528 | 202 | Материалы | 0 | 51.45 | 0 | ТКП / коммерческое предложение | ТКП | 0 | 20629.89 | 0 | 0 | 0 | 0 | 0 | 0 | 0 | 0 | 0 | 0 | 0 | [82 / 1,20 / 1] + 2% Заг.скл | 1 | 1165985528 | 2 | 4 | -2 | 0 | 0 | 0 | 2 | 0 | 1 |  | 0 | 0 | 0 | 0 | 0
18 | 1 |  |  | 2.1 | PETR-1075012 | Акриловый герметик, примыкания, трещины и швы под окраску | шт. | 107.8 | 323.39 | 34861.17 | [6 empty] | PETR-1075012 | material | 34861.17 | 0 | 0 | 0 | 0 | 34861.44 | 0 | 0 | 0 | 0 | material | 0 | 0 | 0 | 0 | 0 | 0 | 0 | 0 | 0 | 0 | 0 | 0 | 1 | 1 | 1 | 0 | 0 | 1 | 3 | 107.8 |  | 400002 | 0 |  | 0 | 202 | 0 | 1 | 1 | 1 | 1 | 1 | 1 | 0 | 0 | 30 | 0 | 0 | 0 | 0 | [8 empty] | 0 | 0 | 1 | 1 | 1000 | шт. | шт. | 1 | 1138931834 | 202 | Материалы | 0 | 107.8 | 0 | ТКП / коммерческое предложение | PETR-1075012 | 0 | 323.39 | 0 | 0 | 0 | 0 | 0 | 0 | 0 | 0 | 0 | 0 | 0 | [82 / 1,20 / 1] + 2% Заг.скл | 1 | 1138931834 | 2 | 4 | -2 | 0 | 0 | 0 | 2 | 0 | 1 |  | 0 | 0 | 0 | 0 | 0
18 | 1 |  |  | 2.1 | PETR-968886 | Жалюзи/рулонные шторы по оконным проемам | м2 | 60.48 | 3902.95 | 236050.54 | [6 empty] | PETR-968886 | material | 236050.54 | 0 | 0 | 0 | 0 | 236050.42 | 0 | 0 | 0 | 0 | material | 0 | 0 | 0 | 0 | 0 | 0 | 0 | 0 | 0 | 0 | 0 | 0 | 1 | 1 | 1 | 0 | 0 | 1 | 3 | 60.48 |  | 400002 | 0 |  | 0 | 202 | 0 | 1 | 1 | 1 | 1 | 1 | 1 | 0 | 0 | 30 | 0 | 0 | 0 | 0 | [8 empty] | 0 | 0 | 1 | 1 | 1000 | м2 | м2 | 1 | 1438364043 | 202 | Материалы | 0 | 60.48 | 0 | ТКП / коммерческое предложение | PETR-968886 | 0 | 3902.95 | 0 | 0 | 0 | 0 | 0 | 0 | 0 | 0 | 0 | 0 | 0 | [82 / 1,20 / 1] + 2% Заг.скл | 1 | 1438364043 | 2 | 4 | -2 | 0 | 0 | 0 | 2 | 0 | 1 |  | 0 | 0 | 0 | 0 | 0
18 | 1 |  |  | 2.1 | PETR-613527 | Карнизы/потолочные шины и крепеж | м.п. | 45.36 | 1338.15 | 60698.71 | [6 empty] | PETR-613527 | material | 60698.71 | 0 | 0 | 0 | 0 | 60698.48 | 0 | 0 | 0 | 0 | material | 0 | 0 | 0 | 0 | 0 | 0 | 0 | 0 | 0 | 0 | 0 | 0 | 1 | 1 | 1 | 0 | 0 | 1 | 3 | 45.36 |  | 400002 | 0 |  | 0 | 202 | 0 | 1 | 1 | 1 | 1 | 1 | 1 | 0 | 0 | 30 | 0 | 0 | 0 | 0 | [8 empty] | 0 | 0 | 1 | 1 | 1000 | м.п. | м.п. | 1 | 1616991973 | 202 | Материалы | 0 | 45.36 | 0 | ТКП / коммерческое предложение | PETR-613527 | 0 | 1338.15 | 0 | 0 | 0 | 0 | 0 | 0 | 0 | 0 | 0 | 0 | 0 | [82 / 1,20 / 1] + 2% Заг.скл | 1 | 1616991973 | 2 | 4 | -2 | 0 | 0 | 0 | 2 | 0 | 1 |  | 0 | 0 | 0 | 0 | 0
18 | 1 |  |  | 2 | PETR-810471 | Радиатор отопления/экран радиатора с комплектом подключения | шт. | 35.7 | 20629.89 | 736487.06 | [6 empty] | PETR-810471 | equipment | 736487.06 | 0 | 0 | 0 | 0 | 736487.07 | 0 | 0 | 0 | 0 | equipment | 0 | 0 | 0 | 0 | 0 | 0 | 0 | 0 | 0 | 0 | 0 | 0 | 1 | 1 | 1 | 0 | 0 | 1 | 3 | 35.7 |  | 400003 | 0 |  | 0 | 216 | 0 | 1 | 1 | 1 | 1 | 1 | 1 | 0 | 0 | 30 | 0 | 0 | 0 | 0 | [8 empty] | 0 | 0 | 1 | 1 | 1000 | шт. | шт. | 1 | 1467046423 | 216 | Оборудование | 0 | 35.7 | 0 | ТКП / коммерческое предложение | PETR-810471 | 0 | 20629.89 | 0 | 0 | 0 | 0 | 0 | 0 | 0 | 0 | 0 | 0 | 0 | [83 / 1,20 / 1] + 1,2% Заг.скл | 1 | 1467046423 | 2 | 3 | 5 | 0 | 0 | 1 | 1 | 0 | 1 |  | 0 | 0 | 0 | 0 | 0
18 | 1 |  |  | 2.1 | PETR-614795 | Термостатические клапаны, запорная арматура и воздухоотводчики отопления | компл. | 68.2 | 4683.54 | 319417.6 | [6 empty] | PETR-614795 | material | 319417.6 | 0 | 0 | 0 | 0 | 319417.43 | 0 | 0 | 0 | 0 | material | 0 | 0 | 0 | 0 | 0 | 0 | 0 | 0 | 0 | 0 | 0 | 0 | 1 | 1 | 1 | 0 | 0 | 1 | 3 | 68.2 |  | 400002 | 0 |  | 0 | 202 | 0 | 1 | 1 | 1 | 1 | 1 | 1 | 0 | 0 | 30 | 0 | 0 | 0 | 0 | [8 empty] | 0 | 0 | 1 | 1 | 1000 | компл. | компл. | 1 | 1140074432 | 202 | Материалы | 0 | 68.2 | 0 | ТКП / коммерческое предложение | PETR-614795 | 0 | 4683.54 | 0 | 0 | 0 | 0 | 0 | 0 | 0 | 0 | 0 | 0 | 0 | [82 / 1,20 / 1] + 2% Заг.скл | 1 | 1140074432 | 2 | 4 | -2 | 0 | 0 | 0 | 2 | 0 | 1 |  | 0 | 0 | 0 | 0 | 0
18 | 1 |  |  | 2.1 | PETR-148982 | Трубы отопления, фитинги, изоляция и крепеж | м.п. | 285.2 | 724.83 | 206722.64 | [6 empty] | PETR-148982 | material | 206722.64 | 0 | 0 | 0 | 0 | 206721.52 | 0 | 0 | 0 | 0 | material | 0 | 0 | 0 | 0 | 0 | 0 | 0 | 0 | 0 | 0 | 0 | 0 | 1 | 1 | 1 | 0 | 0 | 1 | 3 | 285.2 |  | 400002 | 0 |  | 0 | 202 | 0 | 1 | 1 | 1 | 1 | 1 | 1 | 0 | 0 | 30 | 0 | 0 | 0 | 0 | [8 empty] | 0 | 0 | 1 | 1 | 1000 | м.п. | м.п. | 1 | 1560729342 | 202 | Материалы | 0 | 285.2 | 0 | ТКП / коммерческое предложение | PETR-148982 | 0 | 724.83 | 0 | 0 | 0 | 0 | 0 | 0 | 0 | 0 | 0 | 0 | 0 | [82 / 1,20 / 1] + 2% Заг.скл | 1 | 1560729342 | 2 | 4 | -2 | 0 | 0 | 0 | 2 | 0 | 1 |  | 0 | 0 | 0 | 0 | 0
18 | 1 |  |  | 2 | PETR-616826 | Кронштейны, крепеж и расходники для отопительных приборов | компл. | 68.2 | 2007.23 | 136893.26 | [6 empty] | PETR-616826 | equipment | 136893.26 | 0 | 0 | 0 | 0 | 136893.09 | 0 | 0 | 0 | 0 | equipment | 0 | 0 | 0 | 0 | 0 | 0 | 0 | 0 | 0 | 0 | 0 | 0 | 1 | 1 | 1 | 0 | 0 | 1 | 3 | 68.2 |  | 400003 | 0 |  | 0 | 216 | 0 | 1 | 1 | 1 | 1 | 1 | 1 | 0 | 0 | 30 | 0 | 0 | 0 | 0 | [8 empty] | 0 | 0 | 1 | 1 | 1000 | компл. | компл. | 1 | 1516106098 | 216 | Оборудование | 0 | 68.2 | 0 | ТКП / коммерческое предложение | PETR-616826 | 0 | 2007.23 | 0 | 0 | 0 | 0 | 0 | 0 | 0 | 0 | 0 | 0 | 0 | [83 / 1,20 / 1] + 1,2% Заг.скл | 1 | 1516106098 | 2 | 3 | 5 | 0 | 0 | 1 | 1 | 0 | 1 |  | 0 | 0 | 0 | 0 | 0
18 | 1 |  |  | 2.1 | TKP | Балансировочная арматура, промывка, опрессовка и теплоизоляция отопления | компл. | 68.2 | 9478.6 | 646440.38 | [6 empty] | ТКП | material | 646440.38 | 0 | 0 | 0 | 0 | 646440.52 | 0 | 0 | 0 | 0 | material | 0 | 0 | 0 | 0 | 0 | 0 | 0 | 0 | 0 | 0 | 0 | 0 | 1 | 1 | 1 | 0 | 0 | 1 | 3 | 68.2 |  | 400002 | 0 |  | 0 | 202 | 0 | 1 | 1 | 1 | 1 | 1 | 1 | 0 | 0 | 30 | 0 | 0 | 0 | 0 | [8 empty] | 0 | 0 | 1 | 1 | 1000 | компл. | компл. | 1 | 1789808603 | 202 | Материалы | 0 | 68.2 | 0 | ТКП / коммерческое предложение | ТКП | 0 | 9478.6 | 0 | 0 | 0 | 0 | 0 | 0 | 0 | 0 | 0 | 0 | 0 | [82 / 1,20 / 1] + 2% Заг.скл | 1 | 1789808603 | 2 | 4 | -2 | 0 | 0 | 0 | 2 | 0 | 1 |  | 0 | 0 | 0 | 0 | 0
18 | 1 |  |  | 2 | PETR-106867 | Вентиляционные решетки/диффузоры для помещений | шт. | 120.75 | 2453.28 | 296234.06 | [6 empty] | PETR-106867 | equipment | 296234.06 | 0 | 0 | 0 | 0 | 296233.56 | 0 | 0 | 0 | 0 | equipment | 0 | 0 | 0 | 0 | 0 | 0 | 0 | 0 | 0 | 0 | 0 | 0 | 1 | 1 | 1 | 0 | 0 | 1 | 3 | 120.75 |  | 400003 | 0 |  | 0 | 216 | 0 | 1 | 1 | 1 | 1 | 1 | 1 | 0 | 0 | 30 | 0 | 0 | 0 | 0 | [8 empty] | 0 | 0 | 1 | 1 | 1000 | шт. | шт. | 1 | 1854951668 | 216 | Оборудование | 0 | 120.75 | 0 | ТКП / коммерческое предложение | PETR-106867 | 0 | 2453.28 | 0 | 0 | 0 | 0 | 0 | 0 | 0 | 0 | 0 | 0 | 0 | [83 / 1,20 / 1] + 1,2% Заг.скл | 1 | 1854951668 | 2 | 3 | 5 | 0 | 0 | 1 | 1 | 0 | 1 |  | 0 | 0 | 0 | 0 | 0
18 | 1 |  |  | 2.1 | PETR-101626 | Воздуховоды, фасонные части, клапаны и гибкие вставки | м.п. | 821.21 | 1561.18 | 1282057.31 | [6 empty] | PETR-101626 | material | 1282057.31 | 0 | 0 | 0 | 0 | 1282056.63 | 0 | 0 | 0 | 0 | material | 0 | 0 | 0 | 0 | 0 | 0 | 0 | 0 | 0 | 0 | 0 | 0 | 1 | 1 | 1 | 0 | 0 | 1 | 3 | 821.21 |  | 400002 | 0 |  | 0 | 202 | 0 | 1 | 1 | 1 | 1 | 1 | 1 | 0 | 0 | 30 | 0 | 0 | 0 | 0 | [8 empty] | 0 | 0 | 1 | 1 | 1000 | м.п. | м.п. | 1 | 1887451689 | 202 | Материалы | 0 | 821.21 | 0 | ТКП / коммерческое предложение | PETR-101626 | 0 | 1561.18 | 0 | 0 | 0 | 0 | 0 | 0 | 0 | 0 | 0 | 0 | 0 | [82 / 1,20 / 1] + 2% Заг.скл | 1 | 1887451689 | 2 | 4 | -2 | 0 | 0 | 0 | 2 | 0 | 1 |  | 0 | 0 | 0 | 0 | 0
18 | 1 |  |  | 2.1 | PETR-101626 | Крепеж, подвесы, изоляция и герметики вентиляционных трасс | м.п. | 821.21 | 468.35 | 384617.19 | [6 empty] | PETR-101626 | material | 384617.19 | 0 | 0 | 0 | 0 | 384613.7 | 0 | 0 | 0 | 0 | material | 0 | 0 | 0 | 0 | 0 | 0 | 0 | 0 | 0 | 0 | 0 | 0 | 1 | 1 | 1 | 0 | 0 | 1 | 3 | 821.21 |  | 400002 | 0 |  | 0 | 202 | 0 | 1 | 1 | 1 | 1 | 1 | 1 | 0 | 0 | 30 | 0 | 0 | 0 | 0 | [8 empty] | 0 | 0 | 1 | 1 | 1000 | м.п. | м.п. | 1 | 1887451689 | 202 | Материалы | 0 | 821.21 | 0 | ТКП / коммерческое предложение | PETR-101626 | 0 | 468.35 | 0 | 0 | 0 | 0 | 0 | 0 | 0 | 0 | 0 | 0 | 0 | [82 / 1,20 / 1] + 2% Заг.скл | 1 | 1887451689 | 2 | 4 | -2 | 0 | 0 | 0 | 2 | 0 | 1 |  | 0 | 0 | 0 | 0 | 0
18 | 1 |  |  | 2.1 | TKP | Противопожарные/обратные клапаны, дроссели и переходы вентиляции | шт. | 100.8 | 4683.54 | 472101.08 | [6 empty] | ТКП | material | 472101.08 | 0 | 0 | 0 | 0 | 472100.83 | 0 | 0 | 0 | 0 | material | 0 | 0 | 0 | 0 | 0 | 0 | 0 | 0 | 0 | 0 | 0 | 0 | 1 | 1 | 1 | 0 | 0 | 1 | 3 | 100.8 |  | 400002 | 0 |  | 0 | 202 | 0 | 1 | 1 | 1 | 1 | 1 | 1 | 0 | 0 | 30 | 0 | 0 | 0 | 0 | [8 empty] | 0 | 0 | 1 | 1 | 1000 | шт. | шт. | 1 | 1114306814 | 202 | Материалы | 0 | 100.8 | 0 | ТКП / коммерческое предложение | ТКП | 0 | 4683.54 | 0 | 0 | 0 | 0 | 0 | 0 | 0 | 0 | 0 | 0 | 0 | [82 / 1,20 / 1] + 2% Заг.скл | 1 | 1114306814 | 2 | 4 | -2 | 0 | 0 | 0 | 2 | 0 | 1 |  | 0 | 0 | 0 | 0 | 0
18 | 1 |  |  | 2 | TKP | Приточная установка/бризер с фильтрами и комплектом монтажа | шт. | 18.54 | 94785.98 | 1757332.05 | [6 empty] | ТКП | equipment | 1757332.05 | 0 | 0 | 0 | 0 | 1757332.07 | 0 | 0 | 0 | 0 | equipment | 0 | 0 | 0 | 0 | 0 | 0 | 0 | 0 | 0 | 0 | 0 | 0 | 1 | 1 | 1 | 0 | 0 | 1 | 3 | 18.54 |  | 400003 | 0 |  | 0 | 216 | 0 | 1 | 1 | 1 | 1 | 1 | 1 | 0 | 0 | 30 | 0 | 0 | 0 | 0 | [8 empty] | 0 | 0 | 1 | 1 | 1000 | шт. | шт. | 1 | 1574046146 | 216 | Оборудование | 0 | 18.54 | 0 | ТКП / коммерческое предложение | ТКП | 0 | 94785.98 | 0 | 0 | 0 | 0 | 0 | 0 | 0 | 0 | 0 | 0 | 0 | [83 / 1,20 / 1] + 1,2% Заг.скл | 1 | 1574046146 | 2 | 3 | 5 | 0 | 0 | 1 | 1 | 0 | 1 |  | 0 | 0 | 0 | 0 | 0
18 | 1 |  |  | 2 | TKP | Автоматика вентиляции: регуляторы, датчики, питание, кабель | компл. | 37.8 | 20072.32 | 758733.88 | [6 empty] | ТКП | equipment | 758733.88 | 0 | 0 | 0 | 0 | 758733.7 | 0 | 0 | 0 | 0 | equipment | 0 | 0 | 0 | 0 | 0 | 0 | 0 | 0 | 0 | 0 | 0 | 0 | 1 | 1 | 1 | 0 | 0 | 1 | 3 | 37.8 |  | 400003 | 0 |  | 0 | 216 | 0 | 1 | 1 | 1 | 1 | 1 | 1 | 0 | 0 | 30 | 0 | 0 | 0 | 0 | [8 empty] | 0 | 0 | 1 | 1 | 1000 | компл. | компл. | 1 | 1186052460 | 216 | Оборудование | 0 | 37.8 | 0 | ТКП / коммерческое предложение | ТКП | 0 | 20072.32 | 0 | 0 | 0 | 0 | 0 | 0 | 0 | 0 | 0 | 0 | 0 | [83 / 1,20 / 1] + 1,2% Заг.скл | 1 | 1186052460 | 2 | 3 | 5 | 0 | 0 | 1 | 1 | 0 | 1 |  | 0 | 0 | 0 | 0 | 0
18 | 1 |  |  | 2.1 | TKP | Шумоглушители, гибкие вставки, теплоизоляция и ревизионные люки вентиляции | компл. | 37.8 | 10593.73 | 400442.88 | [6 empty] | ТКП | material | 400442.88 | 0 | 0 | 0 | 0 | 400442.99 | 0 | 0 | 0 | 0 | material | 0 | 0 | 0 | 0 | 0 | 0 | 0 | 0 | 0 | 0 | 0 | 0 | 1 | 1 | 1 | 0 | 0 | 1 | 3 | 37.8 |  | 400002 | 0 |  | 0 | 202 | 0 | 1 | 1 | 1 | 1 | 1 | 1 | 0 | 0 | 30 | 0 | 0 | 0 | 0 | [8 empty] | 0 | 0 | 1 | 1 | 1000 | компл. | компл. | 1 | 1554169011 | 202 | Материалы | 0 | 37.8 | 0 | ТКП / коммерческое предложение | ТКП | 0 | 10593.73 | 0 | 0 | 0 | 0 | 0 | 0 | 0 | 0 | 0 | 0 | 0 | [82 / 1,20 / 1] + 2% Заг.скл | 1 | 1554169011 | 2 | 4 | -2 | 0 | 0 | 0 | 2 | 0 | 1 |  | 0 | 0 | 0 | 0 | 0
18 | 1 |  |  | 2 | TKP | Центральная комплектация вентиляции: автоматика, клапаны, шумоглушители, ревизии | компл. | 3 | 337079.56 | 1011238.68 | [6 empty] | ТКП | equipment | 1011238.68 | 0 | 0 | 0 | 0 | 1011238.68 | 0 | 0 | 0 | 0 | equipment | 0 | 0 | 0 | 0 | 0 | 0 | 0 | 0 | 0 | 0 | 0 | 0 | 1 | 1 | 1 | 0 | 0 | 1 | 3 | 3 |  | 400003 | 0 |  | 0 | 216 | 0 | 1 | 1 | 1 | 1 | 1 | 1 | 0 | 0 | 30 | 0 | 0 | 0 | 0 | [8 empty] | 0 | 0 | 1 | 1 | 1000 | компл. | компл. | 1 | 1486511167 | 216 | Оборудование | 0 | 3 | 0 | ТКП / коммерческое предложение | ТКП | 0 | 337079.56 | 0 | 0 | 0 | 0 | 0 | 0 | 0 | 0 | 0 | 0 | 0 | [83 / 1,20 / 1] + 1,2% Заг.скл | 1 | 1486511167 | 2 | 3 | 5 | 0 | 0 | 1 | 1 | 0 | 1 |  | 0 | 0 | 0 | 0 | 0
18 | 1 |  |  | 2 | TKP | Сплит-система/внутренний блок кондиционирования с базовым комплектом | шт. | 22.66 | 72483.4 | 1642473.75 | [6 empty] | ТКП | equipment | 1642473.75 | 0 | 0 | 0 | 0 | 1642473.84 | 0 | 0 | 0 | 0 | equipment | 0 | 0 | 0 | 0 | 0 | 0 | 0 | 0 | 0 | 0 | 0 | 0 | 1 | 1 | 1 | 0 | 0 | 1 | 3 | 22.66 |  | 400003 | 0 |  | 0 | 216 | 0 | 1 | 1 | 1 | 1 | 1 | 1 | 0 | 0 | 30 | 0 | 0 | 0 | 0 | [8 empty] | 0 | 0 | 1 | 1 | 1000 | шт. | шт. | 1 | 1325107754 | 216 | Оборудование | 0 | 22.66 | 0 | ТКП / коммерческое предложение | ТКП | 0 | 72483.4 | 0 | 0 | 0 | 0 | 0 | 0 | 0 | 0 | 0 | 0 | 0 | [83 / 1,20 / 1] + 1,2% Заг.скл | 1 | 1325107754 | 2 | 3 | 5 | 0 | 0 | 1 | 1 | 0 | 1 |  | 0 | 0 | 0 | 0 | 0
18 | 1 |  |  | 2 | TKP | Наружный блок кондиционирования/мультисплит с крепежом | шт. | 22.66 | 128239.85 | 2905915.09 | [6 empty] | ТКП | equipment | 2905915.09 | 0 | 0 | 0 | 0 | 2905915 | 0 | 0 | 0 | 0 | equipment | 0 | 0 | 0 | 0 | 0 | 0 | 0 | 0 | 0 | 0 | 0 | 0 | 1 | 1 | 1 | 0 | 0 | 1 | 3 | 22.66 |  | 400003 | 0 |  | 0 | 216 | 0 | 1 | 1 | 1 | 1 | 1 | 1 | 0 | 0 | 30 | 0 | 0 | 0 | 0 | [8 empty] | 0 | 0 | 1 | 1 | 1000 | шт. | шт. | 1 | 1325107754 | 216 | Оборудование | 0 | 22.66 | 0 | ТКП / коммерческое предложение | ТКП | 0 | 128239.85 | 0 | 0 | 0 | 0 | 0 | 0 | 0 | 0 | 0 | 0 | 0 | [83 / 1,20 / 1] + 1,2% Заг.скл | 1 | 1325107754 | 2 | 3 | 5 | 0 | 0 | 1 | 1 | 0 | 1 |  | 0 | 0 | 0 | 0 | 0
18 | 1 |  |  | 2.1 | TKP | Медная трасса кондиционирования, фреоновые трубы и теплоизоляция | м.п. | 618.24 | 2062.99 | 1275422.29 | [6 empty] | ТКП | material | 1275422.29 | 0 | 0 | 0 | 0 | 1275422.94 | 0 | 0 | 0 | 0 | material | 0 | 0 | 0 | 0 | 0 | 0 | 0 | 0 | 0 | 0 | 0 | 0 | 1 | 1 | 1 | 0 | 0 | 1 | 3 | 618.24 |  | 400002 | 0 |  | 0 | 202 | 0 | 1 | 1 | 1 | 1 | 1 | 1 | 0 | 0 | 30 | 0 | 0 | 0 | 0 | [8 empty] | 0 | 0 | 1 | 1 | 1000 | м.п. | м.п. | 1 | 1425976053 | 202 | Материалы | 0 | 618.24 | 0 | ТКП / коммерческое предложение | ТКП | 0 | 2062.99 | 0 | 0 | 0 | 0 | 0 | 0 | 0 | 0 | 0 | 0 | 0 | [82 / 1,20 / 1] + 2% Заг.скл | 1 | 1425976053 | 2 | 4 | -2 | 0 | 0 | 0 | 2 | 0 | 1 |  | 0 | 0 | 0 | 0 | 0
18 | 1 |  |  | 2 | PETR-103458 | Дренаж кондиционирования: труба, фитинги, помпа/обратный клапан | м.п. | 618.24 | 724.83 | 448121.35 | [6 empty] | PETR-103458 | equipment | 448121.35 | 0 | 0 | 0 | 0 | 448118.9 | 0 | 0 | 0 | 0 | equipment | 0 | 0 | 0 | 0 | 0 | 0 | 0 | 0 | 0 | 0 | 0 | 0 | 1 | 1 | 1 | 0 | 0 | 1 | 3 | 618.24 |  | 400003 | 0 |  | 0 | 216 | 0 | 1 | 1 | 1 | 1 | 1 | 1 | 0 | 0 | 30 | 0 | 0 | 0 | 0 | [8 empty] | 0 | 0 | 1 | 1 | 1000 | м.п. | м.п. | 1 | 1380385450 | 216 | Оборудование | 0 | 618.24 | 0 | ТКП / коммерческое предложение | PETR-103458 | 0 | 724.83 | 0 | 0 | 0 | 0 | 0 | 0 | 0 | 0 | 0 | 0 | 0 | [83 / 1,20 / 1] + 1,2% Заг.скл | 1 | 1380385450 | 2 | 3 | 5 | 0 | 0 | 1 | 1 | 0 | 1 |  | 0 | 0 | 0 | 0 | 0
18 | 1 |  |  | 2 | TKP | Дренажная помпа кондиционера с датчиком и крепежом | шт. | 48.3 | 20629.89 | 996423.67 | [6 empty] | ТКП | equipment | 996423.67 | 0 | 0 | 0 | 0 | 996423.69 | 0 | 0 | 0 | 0 | equipment | 0 | 0 | 0 | 0 | 0 | 0 | 0 | 0 | 0 | 0 | 0 | 0 | 1 | 1 | 1 | 0 | 0 | 1 | 3 | 48.3 |  | 400003 | 0 |  | 0 | 216 | 0 | 1 | 1 | 1 | 1 | 1 | 1 | 0 | 0 | 30 | 0 | 0 | 0 | 0 | [8 empty] | 0 | 0 | 1 | 1 | 1000 | шт. | шт. | 1 | 1734181949 | 216 | Оборудование | 0 | 48.3 | 0 | ТКП / коммерческое предложение | ТКП | 0 | 20629.89 | 0 | 0 | 0 | 0 | 0 | 0 | 0 | 0 | 0 | 0 | 0 | [83 / 1,20 / 1] + 1,2% Заг.скл | 1 | 1734181949 | 2 | 3 | 5 | 0 | 0 | 1 | 1 | 0 | 1 |  | 0 | 0 | 0 | 0 | 0
18 | 1 |  |  | 2.1 | TKP | Алмазное бурение и гильзование проходок кондиционирования | узел | 48.3 | 7248.34 | 350094.8 | [6 empty] | ТКП | material | 350094.8 | 0 | 0 | 0 | 0 | 350094.82 | 0 | 0 | 0 | 0 | material | 0 | 0 | 0 | 0 | 0 | 0 | 0 | 0 | 0 | 0 | 0 | 0 | 1 | 1 | 1 | 0 | 0 | 1 | 3 | 48.3 |  | 400002 | 0 |  | 0 | 202 | 0 | 1 | 1 | 1 | 1 | 1 | 1 | 0 | 0 | 30 | 0 | 0 | 0 | 0 | [8 empty] | 0 | 0 | 1 | 1 | 1000 | узел | узел | 1 | 1099188824 | 202 | Материалы | 0 | 48.3 | 0 | ТКП / коммерческое предложение | ТКП | 0 | 7248.34 | 0 | 0 | 0 | 0 | 0 | 0 | 0 | 0 | 0 | 0 | 0 | [82 / 1,20 / 1] + 2% Заг.скл | 1 | 1099188824 | 2 | 4 | -2 | 0 | 0 | 0 | 2 | 0 | 1 |  | 0 | 0 | 0 | 0 | 0
18 | 1 |  |  | 2.1 | TKP | Пусконаладка, вакуумирование, дозаправка и расходники кондиционирования | компл. | 48.3 | 10593.73 | 511677.02 | [6 empty] | ТКП | material | 511677.02 | 0 | 0 | 0 | 0 | 511677.16 | 0 | 0 | 0 | 0 | material | 0 | 0 | 0 | 0 | 0 | 0 | 0 | 0 | 0 | 0 | 0 | 0 | 1 | 1 | 1 | 0 | 0 | 1 | 3 | 48.3 |  | 400002 | 0 |  | 0 | 202 | 0 | 1 | 1 | 1 | 1 | 1 | 1 | 0 | 0 | 30 | 0 | 0 | 0 | 0 | [8 empty] | 0 | 0 | 1 | 1 | 1000 | компл. | компл. | 1 | 1031554360 | 202 | Материалы | 0 | 48.3 | 0 | ТКП / коммерческое предложение | ТКП | 0 | 10593.73 | 0 | 0 | 0 | 0 | 0 | 0 | 0 | 0 | 0 | 0 | 0 | [82 / 1,20 / 1] + 2% Заг.скл | 1 | 1031554360 | 2 | 4 | -2 | 0 | 0 | 0 | 2 | 0 | 1 |  | 0 | 0 | 0 | 0 | 0
18 | 1 |  |  | 2 | TKP | Питание кондиционеров: автомат, кабель, коробка, маркировка | компл. | 48.3 | 9478.6 | 457816.28 | [6 empty] | ТКП | equipment | 457816.28 | 0 | 0 | 0 | 0 | 457816.38 | 0 | 0 | 0 | 0 | equipment | 0 | 0 | 0 | 0 | 0 | 0 | 0 | 0 | 0 | 0 | 0 | 0 | 1 | 1 | 1 | 0 | 0 | 1 | 3 | 48.3 |  | 400003 | 0 |  | 0 | 216 | 0 | 1 | 1 | 1 | 1 | 1 | 1 | 0 | 0 | 30 | 0 | 0 | 0 | 0 | [8 empty] | 0 | 0 | 1 | 1 | 1000 | компл. | компл. | 1 | 1768470513 | 216 | Оборудование | 0 | 48.3 | 0 | ТКП / коммерческое предложение | ТКП | 0 | 9478.6 | 0 | 0 | 0 | 0 | 0 | 0 | 0 | 0 | 0 | 0 | 0 | [83 / 1,20 / 1] + 1,2% Заг.скл | 1 | 1768470513 | 2 | 3 | 5 | 0 | 0 | 1 | 1 | 0 | 1 |  | 0 | 0 | 0 | 0 | 0
18 | 1 |  |  | 2.1 | PETR-143208 | Кронштейны, виброопоры, крепеж и расходники кондиционирования | компл. | 50.6 | 7248.34 | 366765.98 | [6 empty] | PETR-143208 | material | 366765.98 | 0 | 0 | 0 | 0 | 366766 | 0 | 0 | 0 | 0 | material | 0 | 0 | 0 | 0 | 0 | 0 | 0 | 0 | 0 | 0 | 0 | 0 | 1 | 1 | 1 | 0 | 0 | 1 | 3 | 50.6 |  | 400002 | 0 |  | 0 | 202 | 0 | 1 | 1 | 1 | 1 | 1 | 1 | 0 | 0 | 30 | 0 | 0 | 0 | 0 | [8 empty] | 0 | 0 | 1 | 1 | 1000 | компл. | компл. | 1 | 1236490835 | 202 | Материалы | 0 | 50.6 | 0 | ТКП / коммерческое предложение | PETR-143208 | 0 | 7248.34 | 0 | 0 | 0 | 0 | 0 | 0 | 0 | 0 | 0 | 0 | 0 | [82 / 1,20 / 1] + 2% Заг.скл | 1 | 1236490835 | 2 | 4 | -2 | 0 | 0 | 0 | 2 | 0 | 1 |  | 0 | 0 | 0 | 0 | 0
18 | 1 |  |  | 2.1 | PETR-770855 | Кабель ГОСТКАБЕЛЬ ВВГнг(А)-LS 3х2,5 | м.п. | 2428.8 | 150.54 | 365637.47 | [6 empty] | PETR-770855 | material | 365637.47 | 0 | 0 | 0 | 0 | 365631.55 | 0 | 0 | 0 | 0 | material | 0 | 0 | 0 | 0 | 0 | 0 | 0 | 0 | 0 | 0 | 0 | 0 | 1 | 1 | 1 | 0 | 0 | 1 | 3 | 2428.8 |  | 400002 | 0 |  | 0 | 202 | 0 | 1 | 1 | 1 | 1 | 1 | 1 | 0 | 0 | 30 | 0 | 0 | 0 | 0 | [8 empty] | 0 | 0 | 1 | 1 | 1000 | м.п. | м.п. | 1 | 1397684013 | 202 | Материалы | 0 | 2428.8 | 0 | ТКП / коммерческое предложение | PETR-770855 | 0 | 150.54 | 0 | 0 | 0 | 0 | 0 | 0 | 0 | 0 | 0 | 0 | 0 | [82 / 1,20 / 1] + 2% Заг.скл | 1 | 1397684013 | 2 | 4 | -2 | 0 | 0 | 0 | 2 | 0 | 1 |  | 0 | 0 | 0 | 0 | 0
18 | 1 |  |  | 2.1 | PETR-997026 | Кабель ВВГнг(А)-LS 3х1,5 | м.п. | 1680.8 | 94.79 | 159316.27 | [6 empty] | PETR-997026 | material | 159316.27 | 0 | 0 | 0 | 0 | 159323.03 | 0 | 0 | 0 | 0 | material | 0 | 0 | 0 | 0 | 0 | 0 | 0 | 0 | 0 | 0 | 0 | 0 | 1 | 1 | 1 | 0 | 0 | 1 | 3 | 1680.8 |  | 400002 | 0 |  | 0 | 202 | 0 | 1 | 1 | 1 | 1 | 1 | 1 | 0 | 0 | 30 | 0 | 0 | 0 | 0 | [8 empty] | 0 | 0 | 1 | 1 | 1000 | м.п. | м.п. | 1 | 1183957027 | 202 | Материалы | 0 | 1680.8 | 0 | ТКП / коммерческое предложение | PETR-997026 | 0 | 94.79 | 0 | 0 | 0 | 0 | 0 | 0 | 0 | 0 | 0 | 0 | 0 | [82 / 1,20 / 1] + 2% Заг.скл | 1 | 1183957027 | 2 | 4 | -2 | 0 | 0 | 0 | 2 | 0 | 1 |  | 0 | 0 | 0 | 0 | 0
18 | 1 |  |  | 2.1 | PETR-660833 | Гофра, клипсы, кабельные стяжки, клеммы, расходники электромонтажа | м.п. | 6881.6 | 105.94 | 729017.92 | [6 empty] | PETR-660833 | material | 729017.92 | 0 | 0 | 0 | 0 | 729036.7 | 0 | 0 | 0 | 0 | material | 0 | 0 | 0 | 0 | 0 | 0 | 0 | 0 | 0 | 0 | 0 | 0 | 1 | 1 | 1 | 0 | 0 | 1 | 3 | 6881.6 |  | 400002 | 0 |  | 0 | 202 | 0 | 1 | 1 | 1 | 1 | 1 | 1 | 0 | 0 | 30 | 0 | 0 | 0 | 0 | [8 empty] | 0 | 0 | 1 | 1 | 1000 | м.п. | м.п. | 1 | 1481018044 | 202 | Материалы | 0 | 6881.6 | 0 | ТКП / коммерческое предложение | PETR-660833 | 0 | 105.94 | 0 | 0 | 0 | 0 | 0 | 0 | 0 | 0 | 0 | 0 | 0 | [82 / 1,20 / 1] + 2% Заг.скл | 1 | 1481018044 | 2 | 4 | -2 | 0 | 0 | 0 | 2 | 0 | 1 |  | 0 | 0 | 0 | 0 | 0
18 | 1 |  |  | 2.1 | PETR-128017 | Подрозетники, распределительные коробки, монтажные стаканы | шт. | 614.9 | 312.24 | 191994.02 | [6 empty] | PETR-128017 | material | 191994.02 | 0 | 0 | 0 | 0 | 191996.38 | 0 | 0 | 0 | 0 | material | 0 | 0 | 0 | 0 | 0 | 0 | 0 | 0 | 0 | 0 | 0 | 0 | 1 | 1 | 1 | 0 | 0 | 1 | 3 | 614.9 |  | 400002 | 0 |  | 0 | 202 | 0 | 1 | 1 | 1 | 1 | 1 | 1 | 0 | 0 | 30 | 0 | 0 | 0 | 0 | [8 empty] | 0 | 0 | 1 | 1 | 1000 | шт. | шт. | 1 | 1134815623 | 202 | Материалы | 0 | 614.9 | 0 | ТКП / коммерческое предложение | PETR-128017 | 0 | 312.24 | 0 | 0 | 0 | 0 | 0 | 0 | 0 | 0 | 0 | 0 | 0 | [82 / 1,20 / 1] + 2% Заг.скл | 1 | 1134815623 | 2 | 4 | -2 | 0 | 0 | 0 | 2 | 0 | 1 |  | 0 | 0 | 0 | 0 | 0
18 | 1 |  |  | 2.1 | PETR-128022 | Распределительные коробки, клеммники WAGO, DIN-рейки и маркировка линий | компл. | 196.9 | 947.86 | 186633.59 | [6 empty] | PETR-128022 | material | 186633.59 | 0 | 0 | 0 | 0 | 186633.63 | 0 | 0 | 0 | 0 | material | 0 | 0 | 0 | 0 | 0 | 0 | 0 | 0 | 0 | 0 | 0 | 0 | 1 | 1 | 1 | 0 | 0 | 1 | 3 | 196.9 |  | 400002 | 0 |  | 0 | 202 | 0 | 1 | 1 | 1 | 1 | 1 | 1 | 0 | 0 | 30 | 0 | 0 | 0 | 0 | [8 empty] | 0 | 0 | 1 | 1 | 1000 | компл. | компл. | 1 | 1188159212 | 202 | Материалы | 0 | 196.9 | 0 | ТКП / коммерческое предложение | PETR-128022 | 0 | 947.86 | 0 | 0 | 0 | 0 | 0 | 0 | 0 | 0 | 0 | 0 | 0 | [82 / 1,20 / 1] + 2% Заг.скл | 1 | 1188159212 | 2 | 4 | -2 | 0 | 0 | 0 | 2 | 0 | 1 |  | 0 | 0 | 0 | 0 | 0
18 | 1 |  |  | 2.1 | TKP | Розетка Systeme Electric/Legrand улучшенная | шт. | 202.4 | 501.81 | 101565.96 | [6 empty] | ТКП | material | 101565.96 | 0 | 0 | 0 | 0 | 101566.34 | 0 | 0 | 0 | 0 | material | 0 | 0 | 0 | 0 | 0 | 0 | 0 | 0 | 0 | 0 | 0 | 0 | 1 | 1 | 1 | 0 | 0 | 1 | 3 | 202.4 |  | 400002 | 0 |  | 0 | 202 | 0 | 1 | 1 | 1 | 1 | 1 | 1 | 0 | 0 | 30 | 0 | 0 | 0 | 0 | [8 empty] | 0 | 0 | 1 | 1 | 1000 | шт. | шт. | 1 | 1078165629 | 202 | Материалы | 0 | 202.4 | 0 | ТКП / коммерческое предложение | ТКП | 0 | 501.81 | 0 | 0 | 0 | 0 | 0 | 0 | 0 | 0 | 0 | 0 | 0 | [82 / 1,20 / 1] + 2% Заг.скл | 1 | 1078165629 | 2 | 4 | -2 | 0 | 0 | 0 | 2 | 0 | 1 |  | 0 | 0 | 0 | 0 | 0
18 | 1 |  |  | 2.1 | PETR-101691 | Выключатель одноклавишный/двухклавишный | шт. | 105.6 | 289.93 | 30616.99 | [6 empty] | PETR-101691 | material | 30616.99 | 0 | 0 | 0 | 0 | 30616.61 | 0 | 0 | 0 | 0 | material | 0 | 0 | 0 | 0 | 0 | 0 | 0 | 0 | 0 | 0 | 0 | 0 | 1 | 1 | 1 | 0 | 0 | 1 | 3 | 105.6 |  | 400002 | 0 |  | 0 | 202 | 0 | 1 | 1 | 1 | 1 | 1 | 1 | 0 | 0 | 30 | 0 | 0 | 0 | 0 | [8 empty] | 0 | 0 | 1 | 1 | 1000 | шт. | шт. | 1 | 1118810660 | 202 | Материалы | 0 | 105.6 | 0 | ТКП / коммерческое предложение | PETR-101691 | 0 | 289.93 | 0 | 0 | 0 | 0 | 0 | 0 | 0 | 0 | 0 | 0 | 0 | [82 / 1,20 / 1] + 2% Заг.скл | 1 | 1118810660 | 2 | 4 | -2 | 0 | 0 | 0 | 2 | 0 | 1 |  | 0 | 0 | 0 | 0 | 0
18 | 1 |  |  | 2.1 | PETR-655481 | Рамки, клавиши, суппорты, лицевые панели электроустановочных изделий | компл. | 308 | 245.33 | 75561.15 | [6 empty] | PETR-655481 | material | 75561.15 | 0 | 0 | 0 | 0 | 75561.64 | 0 | 0 | 0 | 0 | material | 0 | 0 | 0 | 0 | 0 | 0 | 0 | 0 | 0 | 0 | 0 | 0 | 1 | 1 | 1 | 0 | 0 | 1 | 3 | 308 |  | 400002 | 0 |  | 0 | 202 | 0 | 1 | 1 | 1 | 1 | 1 | 1 | 0 | 0 | 30 | 0 | 0 | 0 | 0 | [8 empty] | 0 | 0 | 1 | 1 | 1000 | компл. | компл. | 1 | 1694613000 | 202 | Материалы | 0 | 308 | 0 | ТКП / коммерческое предложение | PETR-655481 | 0 | 245.33 | 0 | 0 | 0 | 0 | 0 | 0 | 0 | 0 | 0 | 0 | 0 | [82 / 1,20 / 1] + 2% Заг.скл | 1 | 1694613000 | 2 | 4 | -2 | 0 | 0 | 0 | 2 | 0 | 1 |  | 0 | 0 | 0 | 0 | 0
18 | 1 |  |  | 2 | TKP | Светильник светодиодный 600х600 улучшенный | шт. | 114.45 | 2564.8 | 293541.03 | [6 empty] | ТКП | equipment | 293541.03 | 0 | 0 | 0 | 0 | 293541.36 | 0 | 0 | 0 | 0 | equipment | 0 | 0 | 0 | 0 | 0 | 0 | 0 | 0 | 0 | 0 | 0 | 0 | 1 | 1 | 1 | 0 | 0 | 1 | 3 | 114.45 |  | 400003 | 0 |  | 0 | 216 | 0 | 1 | 1 | 1 | 1 | 1 | 1 | 0 | 0 | 30 | 0 | 0 | 0 | 0 | [8 empty] | 0 | 0 | 1 | 1 | 1000 | шт. | шт. | 1 | 1203146127 | 216 | Оборудование | 0 | 114.45 | 0 | ТКП / коммерческое предложение | ТКП | 0 | 2564.8 | 0 | 0 | 0 | 0 | 0 | 0 | 0 | 0 | 0 | 0 | 0 | [83 / 1,20 / 1] + 1,2% Заг.скл | 1 | 1203146127 | 2 | 3 | 5 | 0 | 0 | 1 | 1 | 0 | 1 |  | 0 | 0 | 0 | 0 | 0
18 | 1 |  |  | 2.1 | PETR-106926 | Подключение оборудования: кабельные выводы, вилки, розетки силовые, наконечники | точка | 143.85 | 1616.94 | 232596.43 | [6 empty] | PETR-106926 | material | 232596.43 | 0 | 0 | 0 | 0 | 232596.82 | 0 | 0 | 0 | 0 | material | 0 | 0 | 0 | 0 | 0 | 0 | 0 | 0 | 0 | 0 | 0 | 0 | 1 | 1 | 1 | 0 | 0 | 1 | 3 | 143.85 |  | 400002 | 0 |  | 0 | 202 | 0 | 1 | 1 | 1 | 1 | 1 | 1 | 0 | 0 | 30 | 0 | 0 | 0 | 0 | [8 empty] | 0 | 0 | 1 | 1 | 1000 | точка | точка | 1 | 1510214428 | 202 | Материалы | 0 | 143.85 | 0 | ТКП / коммерческое предложение | PETR-106926 | 0 | 1616.94 | 0 | 0 | 0 | 0 | 0 | 0 | 0 | 0 | 0 | 0 | 0 | [82 / 1,20 / 1] + 2% Заг.скл | 1 | 1510214428 | 2 | 4 | -2 | 0 | 0 | 0 | 2 | 0 | 1 |  | 0 | 0 | 0 | 0 | 0
18 | 1 |  |  | 2 | PETR-660888 | Питающие и магистральные кабели до щитов и нагрузок | м.п. | 1242.45 | 245.33 | 304808.29 | [6 empty] | PETR-660888 | equipment | 304808.29 | 0 | 0 | 0 | 0 | 304810.26 | 0 | 0 | 0 | 0 | equipment | 0 | 0 | 0 | 0 | 0 | 0 | 0 | 0 | 0 | 0 | 0 | 0 | 1 | 1 | 1 | 0 | 0 | 1 | 3 | 1242.45 |  | 400003 | 0 |  | 0 | 216 | 0 | 1 | 1 | 1 | 1 | 1 | 1 | 0 | 0 | 30 | 0 | 0 | 0 | 0 | [8 empty] | 0 | 0 | 1 | 1 | 1000 | м.п. | м.п. | 1 | 1010934578 | 216 | Оборудование | 0 | 1242.45 | 0 | ТКП / коммерческое предложение | PETR-660888 | 0 | 245.33 | 0 | 0 | 0 | 0 | 0 | 0 | 0 | 0 | 0 | 0 | 0 | [83 / 1,20 / 1] + 1,2% Заг.скл | 1 | 1010934578 | 2 | 3 | 5 | 0 | 0 | 1 | 1 | 0 | 1 |  | 0 | 0 | 0 | 0 | 0
18 | 1 |  |  | 2.1 | PETR-141625 | Лоток кабельный с крышкой | м.п. | 475.42 | 1059.37 | 503646.97 | [6 empty] | PETR-141625 | material | 503646.97 | 0 | 0 | 0 | 0 | 503645.69 | 0 | 0 | 0 | 0 | material | 0 | 0 | 0 | 0 | 0 | 0 | 0 | 0 | 0 | 0 | 0 | 0 | 1 | 1 | 1 | 0 | 0 | 1 | 3 | 475.42 |  | 400002 | 0 |  | 0 | 202 | 0 | 1 | 1 | 1 | 1 | 1 | 1 | 0 | 0 | 30 | 0 | 0 | 0 | 0 | [8 empty] | 0 | 0 | 1 | 1 | 1000 | м.п. | м.п. | 1 | 1474558978 | 202 | Материалы | 0 | 475.42 | 0 | ТКП / коммерческое предложение | PETR-141625 | 0 | 1059.37 | 0 | 0 | 0 | 0 | 0 | 0 | 0 | 0 | 0 | 0 | 0 | [82 / 1,20 / 1] + 2% Заг.скл | 1 | 1474558978 | 2 | 4 | -2 | 0 | 0 | 0 | 2 | 0 | 1 |  | 0 | 0 | 0 | 0 | 0
18 | 1 |  |  | 2.1 | PETR-1152906 | Подвесы, кронштейны, заземление и крепеж кабельных лотков | м.п. | 475.42 | 312.24 | 148443.32 | [6 empty] | PETR-1152906 | material | 148443.32 | 0 | 0 | 0 | 0 | 148445.14 | 0 | 0 | 0 | 0 | material | 0 | 0 | 0 | 0 | 0 | 0 | 0 | 0 | 0 | 0 | 0 | 0 | 1 | 1 | 1 | 0 | 0 | 1 | 3 | 475.42 |  | 400002 | 0 |  | 0 | 202 | 0 | 1 | 1 | 1 | 1 | 1 | 1 | 0 | 0 | 30 | 0 | 0 | 0 | 0 | [8 empty] | 0 | 0 | 1 | 1 | 1000 | м.п. | м.п. | 1 | 1520031221 | 202 | Материалы | 0 | 475.42 | 0 | ТКП / коммерческое предложение | PETR-1152906 | 0 | 312.24 | 0 | 0 | 0 | 0 | 0 | 0 | 0 | 0 | 0 | 0 | 0 | [82 / 1,20 / 1] + 2% Заг.скл | 1 | 1520031221 | 2 | 4 | -2 | 0 | 0 | 0 | 2 | 0 | 1 |  | 0 | 0 | 0 | 0 | 0
18 | 1 |  |  | 2.1 | PETR-997001 | Заземление и уравнивание потенциалов: провод, шины, наконечники, маркировка | м.п. | 180.94 | 267.63 | 48425.15 | [6 empty] | PETR-997001 | material | 48425.15 | 0 | 0 | 0 | 0 | 48424.97 | 0 | 0 | 0 | 0 | material | 0 | 0 | 0 | 0 | 0 | 0 | 0 | 0 | 0 | 0 | 0 | 0 | 1 | 1 | 1 | 0 | 0 | 1 | 3 | 180.94 |  | 400002 | 0 |  | 0 | 202 | 0 | 1 | 1 | 1 | 1 | 1 | 1 | 0 | 0 | 30 | 0 | 0 | 0 | 0 | [8 empty] | 0 | 0 | 1 | 1 | 1000 | м.п. | м.п. | 1 | 1673148429 | 202 | Материалы | 0 | 180.94 | 0 | ТКП / коммерческое предложение | PETR-997001 | 0 | 267.63 | 0 | 0 | 0 | 0 | 0 | 0 | 0 | 0 | 0 | 0 | 0 | [82 / 1,20 / 1] + 2% Заг.скл | 1 | 1673148429 | 2 | 4 | -2 | 0 | 0 | 0 | 2 | 0 | 1 |  | 0 | 0 | 0 | 0 | 0
18 | 1 |  |  | 2 | PETR-669259 | Распределительные щиты, автоматика, УЗО/дифавтоматы, клеммы и маркировка | компл. | 3 | 413410.66 | 1240231.99 | [6 empty] | PETR-669259 | equipment | 1240231.99 | 0 | 0 | 0 | 0 | 1240231.98 | 0 | 0 | 0 | 0 | equipment | 0 | 0 | 0 | 0 | 0 | 0 | 0 | 0 | 0 | 0 | 0 | 0 | 1 | 1 | 1 | 0 | 0 | 1 | 3 | 3 |  | 400003 | 0 |  | 0 | 216 | 0 | 1 | 1 | 1 | 1 | 1 | 1 | 0 | 0 | 30 | 0 | 0 | 0 | 0 | [8 empty] | 0 | 0 | 1 | 1 | 1000 | компл. | компл. | 1 | 1400550813 | 216 | Оборудование | 0 | 3 | 0 | ТКП / коммерческое предложение | PETR-669259 | 0 | 413410.66 | 0 | 0 | 0 | 0 | 0 | 0 | 0 | 0 | 0 | 0 | 0 | [83 / 1,20 / 1] + 1,2% Заг.скл | 1 | 1400550813 | 2 | 3 | 5 | 0 | 0 | 1 | 1 | 0 | 1 |  | 0 | 0 | 0 | 0 | 0
18 | 1 |  |  | 2 | TKP | ИБП/стабилизация, резервное питание слаботочных и инженерных систем | компл. | 3 | 113812.5 | 341437.51 | [6 empty] | ТКП | equipment | 341437.51 | 0 | 0 | 0 | 0 | 341437.5 | 0 | 0 | 0 | 0 | equipment | 0 | 0 | 0 | 0 | 0 | 0 | 0 | 0 | 0 | 0 | 0 | 0 | 1 | 1 | 1 | 0 | 0 | 1 | 3 | 3 |  | 400003 | 0 |  | 0 | 216 | 0 | 1 | 1 | 1 | 1 | 1 | 1 | 0 | 0 | 30 | 0 | 0 | 0 | 0 | [8 empty] | 0 | 0 | 1 | 1 | 1000 | компл. | компл. | 1 | 1486511167 | 216 | Оборудование | 0 | 3 | 0 | ТКП / коммерческое предложение | ТКП | 0 | 113812.5 | 0 | 0 | 0 | 0 | 0 | 0 | 0 | 0 | 0 | 0 | 0 | [83 / 1,20 / 1] + 1,2% Заг.скл | 1 | 1486511167 | 2 | 3 | 5 | 0 | 0 | 1 | 1 | 0 | 1 |  | 0 | 0 | 0 | 0 | 0
18 | 1 |  |  | 2.1 | PETR-636354 | Кабель КПСЭнг(А)-FRLS для ОПС | м.п. | 2134 | 83.63 | 178476.42 | [6 empty] | PETR-636354 | material | 178476.42 | 0 | 0 | 0 | 0 | 178466.42 | 0 | 0 | 0 | 0 | material | 0 | 0 | 0 | 0 | 0 | 0 | 0 | 0 | 0 | 0 | 0 | 0 | 1 | 1 | 1 | 0 | 0 | 1 | 3 | 2134 |  | 400002 | 0 |  | 0 | 202 | 0 | 1 | 1 | 1 | 1 | 1 | 1 | 0 | 0 | 30 | 0 | 0 | 0 | 0 | [8 empty] | 0 | 0 | 1 | 1 | 1000 | м.п. | м.п. | 1 | 1685211822 | 202 | Материалы | 0 | 2134 | 0 | ТКП / коммерческое предложение | PETR-636354 | 0 | 83.63 | 0 | 0 | 0 | 0 | 0 | 0 | 0 | 0 | 0 | 0 | 0 | [82 / 1,20 / 1] + 2% Заг.скл | 1 | 1685211822 | 2 | 4 | -2 | 0 | 0 | 0 | 2 | 0 | 1 |  | 0 | 0 | 0 | 0 | 0
18 | 1 |  |  | 2 | PETR-995292 | Извещатели пожарные, оповещатели, ручные извещатели | шт. | 203.7 | 1672.69 | 340727.72 | [6 empty] | PETR-995292 | equipment | 340727.72 | 0 | 0 | 0 | 0 | 340726.95 | 0 | 0 | 0 | 0 | equipment | 0 | 0 | 0 | 0 | 0 | 0 | 0 | 0 | 0 | 0 | 0 | 0 | 1 | 1 | 1 | 0 | 0 | 1 | 3 | 203.7 |  | 400003 | 0 |  | 0 | 216 | 0 | 1 | 1 | 1 | 1 | 1 | 1 | 0 | 0 | 30 | 0 | 0 | 0 | 0 | [8 empty] | 0 | 0 | 1 | 1 | 1000 | шт. | шт. | 1 | 1660746339 | 216 | Оборудование | 0 | 203.7 | 0 | ТКП / коммерческое предложение | PETR-995292 | 0 | 1672.69 | 0 | 0 | 0 | 0 | 0 | 0 | 0 | 0 | 0 | 0 | 0 | [83 / 1,20 / 1] + 1,2% Заг.скл | 1 | 1660746339 | 2 | 3 | 5 | 0 | 0 | 1 | 1 | 0 | 1 |  | 0 | 0 | 0 | 0 | 0
18 | 1 |  |  | 2 | PETR-1005516 | Извещатель пожарный ручной с коробкой и крепежом | шт. | 102.9 | 2007.23 | 206544.22 | [6 empty] | PETR-1005516 | equipment | 206544.22 | 0 | 0 | 0 | 0 | 206543.97 | 0 | 0 | 0 | 0 | equipment | 0 | 0 | 0 | 0 | 0 | 0 | 0 | 0 | 0 | 0 | 0 | 0 | 1 | 1 | 1 | 0 | 0 | 1 | 3 | 102.9 |  | 400003 | 0 |  | 0 | 216 | 0 | 1 | 1 | 1 | 1 | 1 | 1 | 0 | 0 | 30 | 0 | 0 | 0 | 0 | [8 empty] | 0 | 0 | 1 | 1 | 1000 | шт. | шт. | 1 | 1386057691 | 216 | Оборудование | 0 | 102.9 | 0 | ТКП / коммерческое предложение | PETR-1005516 | 0 | 2007.23 | 0 | 0 | 0 | 0 | 0 | 0 | 0 | 0 | 0 | 0 | 0 | [83 / 1,20 / 1] + 1,2% Заг.скл | 1 | 1386057691 | 2 | 3 | 5 | 0 | 0 | 1 | 1 | 0 | 1 |  | 0 | 0 | 0 | 0 | 0
18 | 1 |  |  | 2 | PETR-1168009 | Оповещатель звуковой/светозвуковой пожарный | шт. | 100.8 | 2676.31 | 269772.05 | [6 empty] | PETR-1168009 | equipment | 269772.05 | 0 | 0 | 0 | 0 | 269772.05 | 0 | 0 | 0 | 0 | equipment | 0 | 0 | 0 | 0 | 0 | 0 | 0 | 0 | 0 | 0 | 0 | 0 | 1 | 1 | 1 | 0 | 0 | 1 | 3 | 100.8 |  | 400003 | 0 |  | 0 | 216 | 0 | 1 | 1 | 1 | 1 | 1 | 1 | 0 | 0 | 30 | 0 | 0 | 0 | 0 | [8 empty] | 0 | 0 | 1 | 1 | 1000 | шт. | шт. | 1 | 1418114327 | 216 | Оборудование | 0 | 100.8 | 0 | ТКП / коммерческое предложение | PETR-1168009 | 0 | 2676.31 | 0 | 0 | 0 | 0 | 0 | 0 | 0 | 0 | 0 | 0 | 0 | [83 / 1,20 / 1] + 1,2% Заг.скл | 1 | 1418114327 | 2 | 3 | 5 | 0 | 0 | 1 | 1 | 0 | 1 |  | 0 | 0 | 0 | 0 | 0
18 | 1 |  |  | 2.1 | PETR-1085113 | Клеммы, коробки, изоляторы КЗ, маркировка и крепеж пожарной сигнализации | м.п. | 1067 | 105.94 | 113035.07 | [6 empty] | PETR-1085113 | material | 113035.07 | 0 | 0 | 0 | 0 | 113037.98 | 0 | 0 | 0 | 0 | material | 0 | 0 | 0 | 0 | 0 | 0 | 0 | 0 | 0 | 0 | 0 | 0 | 1 | 1 | 1 | 0 | 0 | 1 | 3 | 1067 |  | 400002 | 0 |  | 0 | 202 | 0 | 1 | 1 | 1 | 1 | 1 | 1 | 0 | 0 | 30 | 0 | 0 | 0 | 0 | [8 empty] | 0 | 0 | 1 | 1 | 1000 | м.п. | м.п. | 1 | 1010479482 | 202 | Материалы | 0 | 1067 | 0 | ТКП / коммерческое предложение | PETR-1085113 | 0 | 105.94 | 0 | 0 | 0 | 0 | 0 | 0 | 0 | 0 | 0 | 0 | 0 | [82 / 1,20 / 1] + 2% Заг.скл | 1 | 1010479482 | 2 | 4 | -2 | 0 | 0 | 0 | 2 | 0 | 1 |  | 0 | 0 | 0 | 0 | 0
18 | 1 |  |  | 2.1 | PETR-614369 | ППКП, блоки питания, АКБ, модули, шкаф и общесистемная комплектация ПС | компл. | 3 | 306759.88 | 920279.64 | [6 empty] | PETR-614369 | material | 920279.64 | 0 | 0 | 0 | 0 | 920279.64 | 0 | 0 | 0 | 0 | material | 0 | 0 | 0 | 0 | 0 | 0 | 0 | 0 | 0 | 0 | 0 | 0 | 1 | 1 | 1 | 0 | 0 | 1 | 3 | 3 |  | 400002 | 0 |  | 0 | 202 | 0 | 1 | 1 | 1 | 1 | 1 | 1 | 0 | 0 | 30 | 0 | 0 | 0 | 0 | [8 empty] | 0 | 0 | 1 | 1 | 1000 | компл. | компл. | 1 | 1768145206 | 202 | Материалы | 0 | 3 | 0 | ТКП / коммерческое предложение | PETR-614369 | 0 | 306759.88 | 0 | 0 | 0 | 0 | 0 | 0 | 0 | 0 | 0 | 0 | 0 | [82 / 1,20 / 1] + 2% Заг.скл | 1 | 1768145206 | 2 | 4 | -2 | 0 | 0 | 0 | 2 | 0 | 1 |  | 0 | 0 | 0 | 0 | 0
18 | 1 |  |  | 2 | PETR-1164986 | Светильник аварийного освещения с аккумулятором | шт. | 54.6 | 3902.95 | 213101.18 | [6 empty] | PETR-1164986 | equipment | 213101.18 | 0 | 0 | 0 | 0 | 213101.07 | 0 | 0 | 0 | 0 | equipment | 0 | 0 | 0 | 0 | 0 | 0 | 0 | 0 | 0 | 0 | 0 | 0 | 1 | 1 | 1 | 0 | 0 | 1 | 3 | 54.6 |  | 400003 | 0 |  | 0 | 216 | 0 | 1 | 1 | 1 | 1 | 1 | 1 | 0 | 0 | 30 | 0 | 0 | 0 | 0 | [8 empty] | 0 | 0 | 1 | 1 | 1000 | шт. | шт. | 1 | 1030603709 | 216 | Оборудование | 0 | 54.6 | 0 | ТКП / коммерческое предложение | PETR-1164986 | 0 | 3902.95 | 0 | 0 | 0 | 0 | 0 | 0 | 0 | 0 | 0 | 0 | 0 | [83 / 1,20 / 1] + 1,2% Заг.скл | 1 | 1030603709 | 2 | 3 | 5 | 0 | 0 | 1 | 1 | 0 | 1 |  | 0 | 0 | 0 | 0 | 0
18 | 1 |  |  | 2 | PETR-661275 | Световое табло Выход/эвакуационный указатель | шт. | 29.4 | 3122.36 | 91797.43 | [6 empty] | PETR-661275 | equipment | 91797.43 | 0 | 0 | 0 | 0 | 91797.38 | 0 | 0 | 0 | 0 | equipment | 0 | 0 | 0 | 0 | 0 | 0 | 0 | 0 | 0 | 0 | 0 | 0 | 1 | 1 | 1 | 0 | 0 | 1 | 3 | 29.4 |  | 400003 | 0 |  | 0 | 216 | 0 | 1 | 1 | 1 | 1 | 1 | 1 | 0 | 0 | 30 | 0 | 0 | 0 | 0 | [8 empty] | 0 | 0 | 1 | 1 | 1000 | шт. | шт. | 1 | 1249432545 | 216 | Оборудование | 0 | 29.4 | 0 | ТКП / коммерческое предложение | PETR-661275 | 0 | 3122.36 | 0 | 0 | 0 | 0 | 0 | 0 | 0 | 0 | 0 | 0 | 0 | [83 / 1,20 / 1] + 1,2% Заг.скл | 1 | 1249432545 | 2 | 3 | 5 | 0 | 0 | 1 | 1 | 0 | 1 |  | 0 | 0 | 0 | 0 | 0
18 | 1 |  |  | 2.1 | PETR-1024222 | Огнетушители, кронштейны, знаки, планы эвакуации и пиктограммы | компл. | 3 | 98745.58 | 296236.75 | [6 empty] | PETR-1024222 | material | 296236.75 | 0 | 0 | 0 | 0 | 296236.74 | 0 | 0 | 0 | 0 | material | 0 | 0 | 0 | 0 | 0 | 0 | 0 | 0 | 0 | 0 | 0 | 0 | 1 | 1 | 1 | 0 | 0 | 1 | 3 | 3 |  | 400002 | 0 |  | 0 | 202 | 0 | 1 | 1 | 1 | 1 | 1 | 1 | 0 | 0 | 30 | 0 | 0 | 0 | 0 | [8 empty] | 0 | 0 | 1 | 1 | 1000 | компл. | компл. | 1 | 1251720640 | 202 | Материалы | 0 | 3 | 0 | ТКП / коммерческое предложение | PETR-1024222 | 0 | 98745.58 | 0 | 0 | 0 | 0 | 0 | 0 | 0 | 0 | 0 | 0 | 0 | [82 / 1,20 / 1] + 2% Заг.скл | 1 | 1251720640 | 2 | 4 | -2 | 0 | 0 | 0 | 2 | 0 | 1 |  | 0 | 0 | 0 | 0 | 0
18 | 1 |  |  | 2 | PETR-1212451 | СОУЭ: оповещатели, табло Выход, ручные извещатели, БП/АКБ | шт. | 100.8 | 3568.41 | 359696.06 | [6 empty] | PETR-1212451 | equipment | 359696.06 | 0 | 0 | 0 | 0 | 359695.73 | 0 | 0 | 0 | 0 | equipment | 0 | 0 | 0 | 0 | 0 | 0 | 0 | 0 | 0 | 0 | 0 | 0 | 1 | 1 | 1 | 0 | 0 | 1 | 3 | 100.8 |  | 400003 | 0 |  | 0 | 216 | 0 | 1 | 1 | 1 | 1 | 1 | 1 | 0 | 0 | 30 | 0 | 0 | 0 | 0 | [8 empty] | 0 | 0 | 1 | 1 | 1000 | шт. | шт. | 1 | 1785453696 | 216 | Оборудование | 0 | 100.8 | 0 | ТКП / коммерческое предложение | PETR-1212451 | 0 | 3568.41 | 0 | 0 | 0 | 0 | 0 | 0 | 0 | 0 | 0 | 0 | 0 | [83 / 1,20 / 1] + 1,2% Заг.скл | 1 | 1785453696 | 2 | 3 | 5 | 0 | 0 | 1 | 1 | 0 | 1 |  | 0 | 0 | 0 | 0 | 0
18 | 1 |  |  | 2.1 | PETR-907825 | Кабель UTP/FTP cat.6 для СКС | м.п. | 3399 | 50.18 | 170564.58 | [6 empty] | PETR-907825 | material | 170564.58 | 0 | 0 | 0 | 0 | 170561.82 | 0 | 0 | 0 | 0 | material | 0 | 0 | 0 | 0 | 0 | 0 | 0 | 0 | 0 | 0 | 0 | 0 | 1 | 1 | 1 | 0 | 0 | 1 | 3 | 3399 |  | 400002 | 0 |  | 0 | 202 | 0 | 1 | 1 | 1 | 1 | 1 | 1 | 0 | 0 | 30 | 0 | 0 | 0 | 0 | [8 empty] | 0 | 0 | 1 | 1 | 1000 | м.п. | м.п. | 1 | 1855457324 | 202 | Материалы | 0 | 3399 | 0 | ТКП / коммерческое предложение | PETR-907825 | 0 | 50.18 | 0 | 0 | 0 | 0 | 0 | 0 | 0 | 0 | 0 | 0 | 0 | [82 / 1,20 / 1] + 2% Заг.скл | 1 | 1855457324 | 2 | 4 | -2 | 0 | 0 | 0 | 2 | 0 | 1 |  | 0 | 0 | 0 | 0 | 0
18 | 1 |  |  | 2.1 | PETR-1146195 | СКС порт: keystone, faceplate, патч-панель, патч-корды, маркировка | порт | 108.15 | 2007.23 | 217082.19 | [6 empty] | PETR-1146195 | material | 217082.19 | 0 | 0 | 0 | 0 | 217081.92 | 0 | 0 | 0 | 0 | material | 0 | 0 | 0 | 0 | 0 | 0 | 0 | 0 | 0 | 0 | 0 | 0 | 1 | 1 | 1 | 0 | 0 | 1 | 3 | 108.15 |  | 400002 | 0 |  | 0 | 202 | 0 | 1 | 1 | 1 | 1 | 1 | 1 | 0 | 0 | 30 | 0 | 0 | 0 | 0 | [8 empty] | 0 | 0 | 1 | 1 | 1000 | порт | порт | 1 | 1487567533 | 202 | Материалы | 0 | 108.15 | 0 | ТКП / коммерческое предложение | PETR-1146195 | 0 | 2007.23 | 0 | 0 | 0 | 0 | 0 | 0 | 0 | 0 | 0 | 0 | 0 | [82 / 1,20 / 1] + 2% Заг.скл | 1 | 1487567533 | 2 | 4 | -2 | 0 | 0 | 0 | 2 | 0 | 1 |  | 0 | 0 | 0 | 0 | 0
18 | 1 |  |  | 2.1 | TKP | Охранная сигнализация: датчики, магнитоконтакты, тревожные кнопки | шт. | 81.9 | 1895.72 | 155259.43 | [6 empty] | ТКП | material | 155259.43 | 0 | 0 | 0 | 0 | 155259.47 | 0 | 0 | 0 | 0 | material | 0 | 0 | 0 | 0 | 0 | 0 | 0 | 0 | 0 | 0 | 0 | 0 | 1 | 1 | 1 | 0 | 0 | 1 | 3 | 81.9 |  | 400002 | 0 |  | 0 | 202 | 0 | 1 | 1 | 1 | 1 | 1 | 1 | 0 | 0 | 30 | 0 | 0 | 0 | 0 | [8 empty] | 0 | 0 | 1 | 1 | 1000 | шт. | шт. | 1 | 1538894097 | 202 | Материалы | 0 | 81.9 | 0 | ТКП / коммерческое предложение | ТКП | 0 | 1895.72 | 0 | 0 | 0 | 0 | 0 | 0 | 0 | 0 | 0 | 0 | 0 | [82 / 1,20 / 1] + 2% Заг.скл | 1 | 1538894097 | 2 | 4 | -2 | 0 | 0 | 0 | 2 | 0 | 1 |  | 0 | 0 | 0 | 0 | 0
18 | 1 |  |  | 2.1 | PETR-133802 | Кабель охранной сигнализации | м.п. | 1716 | 72.48 | 124381.51 | [6 empty] | PETR-133802 | material | 124381.51 | 0 | 0 | 0 | 0 | 124375.68 | 0 | 0 | 0 | 0 | material | 0 | 0 | 0 | 0 | 0 | 0 | 0 | 0 | 0 | 0 | 0 | 0 | 1 | 1 | 1 | 0 | 0 | 1 | 3 | 1716 |  | 400002 | 0 |  | 0 | 202 | 0 | 1 | 1 | 1 | 1 | 1 | 1 | 0 | 0 | 30 | 0 | 0 | 0 | 0 | [8 empty] | 0 | 0 | 1 | 1 | 1000 | м.п. | м.п. | 1 | 1856203187 | 202 | Материалы | 0 | 1716 | 0 | ТКП / коммерческое предложение | PETR-133802 | 0 | 72.48 | 0 | 0 | 0 | 0 | 0 | 0 | 0 | 0 | 0 | 0 | 0 | [82 / 1,20 / 1] + 2% Заг.скл | 1 | 1856203187 | 2 | 4 | -2 | 0 | 0 | 0 | 2 | 0 | 1 |  | 0 | 0 | 0 | 0 | 0
18 | 1 |  |  | 2.1 | PETR-1146195 | Коробки, коннекторы, патч-модули и крепеж для ОПС/СКС | м.п. | 6182 | 78.06 | 482561 | [6 empty] | PETR-1146195 | material | 482561 | 0 | 0 | 0 | 0 | 482566.92 | 0 | 0 | 0 | 0 | material | 0 | 0 | 0 | 0 | 0 | 0 | 0 | 0 | 0 | 0 | 0 | 0 | 1 | 1 | 1 | 0 | 0 | 1 | 3 | 6182 |  | 400002 | 0 |  | 0 | 202 | 0 | 1 | 1 | 1 | 1 | 1 | 1 | 0 | 0 | 30 | 0 | 0 | 0 | 0 | [8 empty] | 0 | 0 | 1 | 1 | 1000 | м.п. | м.п. | 1 | 1305007953 | 202 | Материалы | 0 | 6182 | 0 | ТКП / коммерческое предложение | PETR-1146195 | 0 | 78.06 | 0 | 0 | 0 | 0 | 0 | 0 | 0 | 0 | 0 | 0 | 0 | [82 / 1,20 / 1] + 2% Заг.скл | 1 | 1305007953 | 2 | 4 | -2 | 0 | 0 | 0 | 2 | 0 | 1 |  | 0 | 0 | 0 | 0 | 0
18 | 1 |  |  | 2.1 | PETR-614367 | Активное оборудование ОПС/СКС, шкаф/кросс, блоки питания, коммутация | компл. | 3 | 402515.83 | 1207547.49 | [6 empty] | PETR-614367 | material | 1207547.49 | 0 | 0 | 0 | 0 | 1207547.49 | 0 | 0 | 0 | 0 | material | 0 | 0 | 0 | 0 | 0 | 0 | 0 | 0 | 0 | 0 | 0 | 0 | 1 | 1 | 1 | 0 | 0 | 1 | 3 | 3 |  | 400002 | 0 |  | 0 | 202 | 0 | 1 | 1 | 1 | 1 | 1 | 1 | 0 | 0 | 30 | 0 | 0 | 0 | 0 | [8 empty] | 0 | 0 | 1 | 1 | 1000 | компл. | компл. | 1 | 1344498484 | 202 | Материалы | 0 | 3 | 0 | ТКП / коммерческое предложение | PETR-614367 | 0 | 402515.83 | 0 | 0 | 0 | 0 | 0 | 0 | 0 | 0 | 0 | 0 | 0 | [82 / 1,20 / 1] + 2% Заг.скл | 1 | 1344498484 | 2 | 4 | -2 | 0 | 0 | 0 | 2 | 0 | 1 |  | 0 | 0 | 0 | 0 | 0
18 | 1 |  |  | 2 | TKP | Wi-Fi точка доступа, PoE-питание и монтажный комплект | шт. | 40.95 | 18399.63 | 753464.9 | [6 empty] | ТКП | equipment | 753464.9 | 0 | 0 | 0 | 0 | 753464.85 | 0 | 0 | 0 | 0 | equipment | 0 | 0 | 0 | 0 | 0 | 0 | 0 | 0 | 0 | 0 | 0 | 0 | 1 | 1 | 1 | 0 | 0 | 1 | 3 | 40.95 |  | 400003 | 0 |  | 0 | 216 | 0 | 1 | 1 | 1 | 1 | 1 | 1 | 0 | 0 | 30 | 0 | 0 | 0 | 0 | [8 empty] | 0 | 0 | 1 | 1 | 1000 | шт. | шт. | 1 | 1304509386 | 216 | Оборудование | 0 | 40.95 | 0 | ТКП / коммерческое предложение | ТКП | 0 | 18399.63 | 0 | 0 | 0 | 0 | 0 | 0 | 0 | 0 | 0 | 0 | 0 | [83 / 1,20 / 1] + 1,2% Заг.скл | 1 | 1304509386 | 2 | 3 | 5 | 0 | 0 | 1 | 1 | 0 | 1 |  | 0 | 0 | 0 | 0 | 0
18 | 1 |  |  | 2 | TKP | IP-камера видеонаблюдения с монтажной коробкой и крепежом | шт. | 32.55 | 20629.89 | 671502.91 | [6 empty] | ТКП | equipment | 671502.91 | 0 | 0 | 0 | 0 | 671502.92 | 0 | 0 | 0 | 0 | equipment | 0 | 0 | 0 | 0 | 0 | 0 | 0 | 0 | 0 | 0 | 0 | 0 | 1 | 1 | 1 | 0 | 0 | 1 | 3 | 32.55 |  | 400003 | 0 |  | 0 | 216 | 0 | 1 | 1 | 1 | 1 | 1 | 1 | 0 | 0 | 30 | 0 | 0 | 0 | 0 | [8 empty] | 0 | 0 | 1 | 1 | 1000 | шт. | шт. | 1 | 1288100619 | 216 | Оборудование | 0 | 32.55 | 0 | ТКП / коммерческое предложение | ТКП | 0 | 20629.89 | 0 | 0 | 0 | 0 | 0 | 0 | 0 | 0 | 0 | 0 | 0 | [83 / 1,20 / 1] + 1,2% Заг.скл | 1 | 1288100619 | 2 | 3 | 5 | 0 | 0 | 1 | 1 | 0 | 1 |  | 0 | 0 | 0 | 0 | 0
18 | 1 |  |  | 2 | PETR-1004065 | СКУД: считыватель, контроллер, кнопка выхода, замок и БП | компл. | 8.4 | 46835.43 | 393417.57 | [6 empty] | PETR-1004065 | equipment | 393417.57 | 0 | 0 | 0 | 0 | 393417.61 | 0 | 0 | 0 | 0 | equipment | 0 | 0 | 0 | 0 | 0 | 0 | 0 | 0 | 0 | 0 | 0 | 0 | 1 | 1 | 1 | 0 | 0 | 1 | 3 | 8.4 |  | 400003 | 0 |  | 0 | 216 | 0 | 1 | 1 | 1 | 1 | 1 | 1 | 0 | 0 | 30 | 0 | 0 | 0 | 0 | [8 empty] | 0 | 0 | 1 | 1 | 1000 | компл. | компл. | 1 | 1069606985 | 216 | Оборудование | 0 | 8.4 | 0 | ТКП / коммерческое предложение | PETR-1004065 | 0 | 46835.43 | 0 | 0 | 0 | 0 | 0 | 0 | 0 | 0 | 0 | 0 | 0 | [83 / 1,20 / 1] + 1,2% Заг.скл | 1 | 1069606985 | 2 | 3 | 5 | 0 | 0 | 1 | 1 | 0 | 1 |  | 0 | 0 | 0 | 0 | 0
18 | 1 |  |  | 2.1 | TKP | СКУД внутренней двери: электрозамок, считыватель, кнопка, БП и кабель | компл. | 29.4 | 53526.2 | 1573670.28 | [6 empty] | ТКП | material | 1573670.28 | 0 | 0 | 0 | 0 | 1573670.28 | 0 | 0 | 0 | 0 | material | 0 | 0 | 0 | 0 | 0 | 0 | 0 | 0 | 0 | 0 | 0 | 0 | 1 | 1 | 1 | 0 | 0 | 1 | 3 | 29.4 |  | 400002 | 0 |  | 0 | 202 | 0 | 1 | 1 | 1 | 1 | 1 | 1 | 0 | 0 | 30 | 0 | 0 | 0 | 0 | [8 empty] | 0 | 0 | 1 | 1 | 1000 | компл. | компл. | 1 | 1876786612 | 202 | Материалы | 0 | 29.4 | 0 | ТКП / коммерческое предложение | ТКП | 0 | 53526.2 | 0 | 0 | 0 | 0 | 0 | 0 | 0 | 0 | 0 | 0 | 0 | [82 / 1,20 / 1] + 2% Заг.скл | 1 | 1876786612 | 2 | 4 | -2 | 0 | 0 | 0 | 2 | 0 | 1 |  | 0 | 0 | 0 | 0 | 0
18 | 1 |  |  | 2.1 | TKP | Слаботочный шкаф/стойка, патч-панели, органайзеры и коммутация | компл. | 3.04 | 94785.98 | 288149.38 | [6 empty] | ТКП | material | 288149.38 | 0 | 0 | 0 | 0 | 288149.38 | 0 | 0 | 0 | 0 | material | 0 | 0 | 0 | 0 | 0 | 0 | 0 | 0 | 0 | 0 | 0 | 0 | 1 | 1 | 1 | 0 | 0 | 1 | 3 | 3.04 |  | 400002 | 0 |  | 0 | 202 | 0 | 1 | 1 | 1 | 1 | 1 | 1 | 0 | 0 | 30 | 0 | 0 | 0 | 0 | [8 empty] | 0 | 0 | 1 | 1 | 1000 | компл. | компл. | 1 | 1326574882 | 202 | Материалы | 0 | 3.04 | 0 | ТКП / коммерческое предложение | ТКП | 0 | 94785.98 | 0 | 0 | 0 | 0 | 0 | 0 | 0 | 0 | 0 | 0 | 0 | [82 / 1,20 / 1] + 2% Заг.скл | 1 | 1326574882 | 2 | 4 | -2 | 0 | 0 | 0 | 2 | 0 | 1 |  | 0 | 0 | 0 | 0 | 0
18 | 1 |  |  | 2 | TKP | PoE-коммутаторы, маршрутизатор, контроллер Wi-Fi и ИБП сети | компл. | 3.54 | 105937.27 | 375017.94 | [6 empty] | ТКП | equipment | 375017.94 | 0 | 0 | 0 | 0 | 375017.94 | 0 | 0 | 0 | 0 | equipment | 0 | 0 | 0 | 0 | 0 | 0 | 0 | 0 | 0 | 0 | 0 | 0 | 1 | 1 | 1 | 0 | 0 | 1 | 3 | 3.54 |  | 400003 | 0 |  | 0 | 216 | 0 | 1 | 1 | 1 | 1 | 1 | 1 | 0 | 0 | 30 | 0 | 0 | 0 | 0 | [8 empty] | 0 | 0 | 1 | 1 | 1000 | компл. | компл. | 1 | 1411120608 | 216 | Оборудование | 0 | 3.54 | 0 | ТКП / коммерческое предложение | ТКП | 0 | 105937.27 | 0 | 0 | 0 | 0 | 0 | 0 | 0 | 0 | 0 | 0 | 0 | [83 / 1,20 / 1] + 1,2% Заг.скл | 1 | 1411120608 | 2 | 3 | 5 | 0 | 0 | 1 | 1 | 0 | 1 |  | 0 | 0 | 0 | 0 | 0
18 | 1 |  |  | 2 | TKP | NVR/видеорегистратор, HDD, мониторинг и коммутация CCTV | компл. | 1.58 | 86980.08 | 137428.52 | [6 empty] | ТКП | equipment | 137428.52 | 0 | 0 | 0 | 0 | 137428.53 | 0 | 0 | 0 | 0 | equipment | 0 | 0 | 0 | 0 | 0 | 0 | 0 | 0 | 0 | 0 | 0 | 0 | 1 | 1 | 1 | 0 | 0 | 1 | 3 | 1.58 |  | 400003 | 0 |  | 0 | 216 | 0 | 1 | 1 | 1 | 1 | 1 | 1 | 0 | 0 | 30 | 0 | 0 | 0 | 0 | [8 empty] | 0 | 0 | 1 | 1 | 1000 | компл. | компл. | 1 | 1791362778 | 216 | Оборудование | 0 | 1.58 | 0 | ТКП / коммерческое предложение | ТКП | 0 | 86980.08 | 0 | 0 | 0 | 0 | 0 | 0 | 0 | 0 | 0 | 0 | 0 | [83 / 1,20 / 1] + 1,2% Заг.скл | 1 | 1791362778 | 2 | 3 | 5 | 0 | 0 | 1 | 1 | 0 | 1 |  | 0 | 0 | 0 | 0 | 0
18 | 1 |  |  | 2 | TKP | СКУД на входные группы: контроллеры, считыватели, замки, кнопки, БП | компл. | 3 | 165364.26 | 496092.78 | [6 empty] | ТКП | equipment | 496092.78 | 0 | 0 | 0 | 0 | 496092.78 | 0 | 0 | 0 | 0 | equipment | 0 | 0 | 0 | 0 | 0 | 0 | 0 | 0 | 0 | 0 | 0 | 0 | 1 | 1 | 1 | 0 | 0 | 1 | 3 | 3 |  | 400003 | 0 |  | 0 | 216 | 0 | 1 | 1 | 1 | 1 | 1 | 1 | 0 | 0 | 30 | 0 | 0 | 0 | 0 | [8 empty] | 0 | 0 | 1 | 1 | 1000 | компл. | компл. | 1 | 1486511167 | 216 | Оборудование | 0 | 3 | 0 | ТКП / коммерческое предложение | ТКП | 0 | 165364.26 | 0 | 0 | 0 | 0 | 0 | 0 | 0 | 0 | 0 | 0 | 0 | [83 / 1,20 / 1] + 1,2% Заг.скл | 1 | 1486511167 | 2 | 3 | 5 | 0 | 0 | 1 | 1 | 0 | 1 |  | 0 | 0 | 0 | 0 | 0
18 | 1 |  |  | 2.1 | PETR-141622 | Лотки, магистральная гофра, гильзы, противопожарная заделка и крепеж трасс | компл. | 3 | 317654.72 | 952964.17 | [6 empty] | PETR-141622 | material | 952964.17 | 0 | 0 | 0 | 0 | 952964.16 | 0 | 0 | 0 | 0 | material | 0 | 0 | 0 | 0 | 0 | 0 | 0 | 0 | 0 | 0 | 0 | 0 | 1 | 1 | 1 | 0 | 0 | 1 | 3 | 3 |  | 400002 | 0 |  | 0 | 202 | 0 | 1 | 1 | 1 | 1 | 1 | 1 | 0 | 0 | 30 | 0 | 0 | 0 | 0 | [8 empty] | 0 | 0 | 1 | 1 | 1000 | компл. | компл. | 1 | 1084111937 | 202 | Материалы | 0 | 3 | 0 | ТКП / коммерческое предложение | PETR-141622 | 0 | 317654.72 | 0 | 0 | 0 | 0 | 0 | 0 | 0 | 0 | 0 | 0 | 0 | [82 / 1,20 / 1] + 2% Заг.скл | 1 | 1084111937 | 2 | 4 | -2 | 0 | 0 | 0 | 2 | 0 | 1 |  | 0 | 0 | 0 | 0 | 0
18 | 1 |  |  | 2.1 | PETR-631805 | Саморезы, дюбели, анкеры, подвесы, соединители | компл. | 103.4 | 2787.82 | 288260.89 | [6 empty] | PETR-631805 | material | 288260.89 | 0 | 0 | 0 | 0 | 288260.59 | 0 | 0 | 0 | 0 | material | 0 | 0 | 0 | 0 | 0 | 0 | 0 | 0 | 0 | 0 | 0 | 0 | 1 | 1 | 1 | 0 | 0 | 1 | 3 | 103.4 |  | 400002 | 0 |  | 0 | 202 | 0 | 1 | 1 | 1 | 1 | 1 | 1 | 0 | 0 | 30 | 0 | 0 | 0 | 0 | [8 empty] | 0 | 0 | 1 | 1 | 1000 | компл. | компл. | 1 | 1385770043 | 202 | Материалы | 0 | 103.4 | 0 | ТКП / коммерческое предложение | PETR-631805 | 0 | 2787.82 | 0 | 0 | 0 | 0 | 0 | 0 | 0 | 0 | 0 | 0 | 0 | [82 / 1,20 / 1] + 2% Заг.скл | 1 | 1385770043 | 2 | 4 | -2 | 0 | 0 | 0 | 2 | 0 | 1 |  | 0 | 0 | 0 | 0 | 0
18 | 1 |  |  | 2.1 | PETR-687523 | Пена монтажная, клей-пена, герметики общестроительные | шт. | 103.4 | 669.08 | 69182.61 | [6 empty] | PETR-687523 | material | 69182.61 | 0 | 0 | 0 | 0 | 69182.87 | 0 | 0 | 0 | 0 | material | 0 | 0 | 0 | 0 | 0 | 0 | 0 | 0 | 0 | 0 | 0 | 0 | 1 | 1 | 1 | 0 | 0 | 1 | 3 | 103.4 |  | 400002 | 0 |  | 0 | 202 | 0 | 1 | 1 | 1 | 1 | 1 | 1 | 0 | 0 | 30 | 0 | 0 | 0 | 0 | [8 empty] | 0 | 0 | 1 | 1 | 1000 | шт. | шт. | 1 | 1629083771 | 202 | Материалы | 0 | 103.4 | 0 | ТКП / коммерческое предложение | PETR-687523 | 0 | 669.08 | 0 | 0 | 0 | 0 | 0 | 0 | 0 | 0 | 0 | 0 | 0 | [82 / 1,20 / 1] + 2% Заг.скл | 1 | 1629083771 | 2 | 4 | -2 | 0 | 0 | 0 | 2 | 0 | 1 |  | 0 | 0 | 0 | 0 | 0
18 | 1 |  |  | 2 | PETR-106867 | Грязезащитное покрытие/решетка входной зоны | м2 | 43.46 | 9478.6 | 411939.87 | [6 empty] | PETR-106867 | equipment | 411939.87 | 0 | 0 | 0 | 0 | 411939.96 | 0 | 0 | 0 | 0 | equipment | 0 | 0 | 0 | 0 | 0 | 0 | 0 | 0 | 0 | 0 | 0 | 0 | 1 | 1 | 1 | 0 | 0 | 1 | 3 | 43.46 |  | 400003 | 0 |  | 0 | 216 | 0 | 1 | 1 | 1 | 1 | 1 | 1 | 0 | 0 | 30 | 0 | 0 | 0 | 0 | [8 empty] | 0 | 0 | 1 | 1 | 1000 | м2 | м2 | 1 | 1222180288 | 216 | Оборудование | 0 | 43.46 | 0 | ТКП / коммерческое предложение | PETR-106867 | 0 | 9478.6 | 0 | 0 | 0 | 0 | 0 | 0 | 0 | 0 | 0 | 0 | 0 | [83 / 1,20 / 1] + 1,2% Заг.скл | 1 | 1222180288 | 2 | 3 | 5 | 0 | 0 | 1 | 1 | 0 | 1 |  | 0 | 0 | 0 | 0 | 0
18 | 1 |  |  | 2.1 | TKP | Таблички помещений, навигация, пиктограммы и крепеж | компл. | 94 | 1059.37 | 99581.03 | [6 empty] | ТКП | material | 99581.03 | 0 | 0 | 0 | 0 | 99580.78 | 0 | 0 | 0 | 0 | material | 0 | 0 | 0 | 0 | 0 | 0 | 0 | 0 | 0 | 0 | 0 | 0 | 1 | 1 | 1 | 0 | 0 | 1 | 3 | 94 |  | 400002 | 0 |  | 0 | 202 | 0 | 1 | 1 | 1 | 1 | 1 | 1 | 0 | 0 | 30 | 0 | 0 | 0 | 0 | [8 empty] | 0 | 0 | 1 | 1 | 1000 | компл. | компл. | 1 | 1521496550 | 202 | Материалы | 0 | 94 | 0 | ТКП / коммерческое предложение | ТКП | 0 | 1059.37 | 0 | 0 | 0 | 0 | 0 | 0 | 0 | 0 | 0 | 0 | 0 | [82 / 1,20 / 1] + 2% Заг.скл | 1 | 1521496550 | 2 | 4 | -2 | 0 | 0 | 0 | 2 | 0 | 1 |  | 0 | 0 | 0 | 0 | 0
18 | 1 |  |  | 2.1 | PETR-1028701 | Финишная уборка: химия, салфетки, пленка снятия, пылесборники, ветошь | м2 | 1440.5 | 105.94 | 152602.64 | [6 empty] | PETR-1028701 | material | 152602.64 | 0 | 0 | 0 | 0 | 152606.57 | 0 | 0 | 0 | 0 | material | 0 | 0 | 0 | 0 | 0 | 0 | 0 | 0 | 0 | 0 | 0 | 0 | 1 | 1 | 1 | 0 | 0 | 1 | 3 | 1440.5 |  | 400002 | 0 |  | 0 | 202 | 0 | 1 | 1 | 1 | 1 | 1 | 1 | 0 | 0 | 30 | 0 | 0 | 0 | 0 | [8 empty] | 0 | 0 | 1 | 1 | 1000 | м2 | м2 | 1 | 1053884077 | 202 | Материалы | 0 | 1440.5 | 0 | ТКП / коммерческое предложение | PETR-1028701 | 0 | 105.94 | 0 | 0 | 0 | 0 | 0 | 0 | 0 | 0 | 0 | 0 | 0 | [82 / 1,20 / 1] + 2% Заг.скл | 1 | 1053884077 | 2 | 4 | -2 | 0 | 0 | 0 | 2 | 0 | 1 |  | 0 | 0 | 0 | 0 | 0
18 | 1 |  |  | 2.1 | PETR-1063134 | Бирки, кабельные маркеры, схемы, протоколы и материалы исполнительной документации | компл. | 4.7 | 5018.08 | 23584.98 | [6 empty] | PETR-1063134 | material | 23584.98 | 0 | 0 | 0 | 0 | 23584.98 | 0 | 0 | 0 | 0 | material | 0 | 0 | 0 | 0 | 0 | 0 | 0 | 0 | 0 | 0 | 0 | 0 | 1 | 1 | 1 | 0 | 0 | 1 | 3 | 4.7 |  | 400002 | 0 |  | 0 | 202 | 0 | 1 | 1 | 1 | 1 | 1 | 1 | 0 | 0 | 30 | 0 | 0 | 0 | 0 | [8 empty] | 0 | 0 | 1 | 1 | 1000 | компл. | компл. | 1 | 1718364987 | 202 | Материалы | 0 | 4.7 | 0 | ТКП / коммерческое предложение | PETR-1063134 | 0 | 5018.08 | 0 | 0 | 0 | 0 | 0 | 0 | 0 | 0 | 0 | 0 | 0 | [82 / 1,20 / 1] + 2% Заг.скл | 1 | 1718364987 | 2 | 4 | -2 | 0 | 0 | 0 | 2 | 0 | 1 |  | 0 | 0 | 0 | 0 | 0
18 | 1 |  |  | 2.1 | TKP | Доставка, разгрузка, подъем и внутриплощадочное перемещение материалов | компл. | 3 | 3191917.04 | 9575751.12 | [6 empty] | ТКП | material | 9575751.12 | 0 | 0 | 0 | 0 | 9575751.12 | 0 | 0 | 0 | 0 | material | 0 | 0 | 0 | 0 | 0 | 0 | 0 | 0 | 0 | 0 | 0 | 0 | 1 | 1 | 1 | 0 | 0 | 1 | 3 | 3 |  | 400002 | 0 |  | 0 | 202 | 0 | 1 | 1 | 1 | 1 | 1 | 1 | 0 | 0 | 30 | 0 | 0 | 0 | 0 | [8 empty] | 0 | 0 | 1 | 1 | 1000 | компл. | компл. | 1 | 1631999320 | 202 | Материалы | 0 | 3 | 0 | ТКП / коммерческое предложение | ТКП | 0 | 3191917.04 | 0 | 0 | 0 | 0 | 0 | 0 | 0 | 0 | 0 | 0 | 0 | [82 / 1,20 / 1] + 2% Заг.скл | 1 | 1631999320 | 2 | 4 | -2 | 0 | 0 | 0 | 2 | 0 | 1 |  | 0 | 0 | 0 | 0 | 0
18 | 1 |  |  | 2.1 | TKP | Резерв на мелкие материалы и позиции без проекта | компл. | 3 | 6383834.1 | 19151502.29 | [6 empty] | ТКП | material | 19151502.29 | 0 | 0 | 0 | 0 | 19151502.3 | 0 | 0 | 0 | 0 | material | 0 | 0 | 0 | 0 | 0 | 0 | 0 | 0 | 0 | 0 | 0 | 0 | 1 | 1 | 1 | 0 | 0 | 1 | 3 | 3 |  | 400002 | 0 |  | 0 | 202 | 0 | 1 | 1 | 1 | 1 | 1 | 1 | 0 | 0 | 30 | 0 | 0 | 0 | 0 | [8 empty] | 0 | 0 | 1 | 1 | 1000 | компл. | компл. | 1 | 1631999320 | 202 | Материалы | 0 | 3 | 0 | ТКП / коммерческое предложение | ТКП | 0 | 6383834.1 | 0 | 0 | 0 | 0 | 0 | 0 | 0 | 0 | 0 | 0 | 0 | [82 / 1,20 / 1] + 2% Заг.скл | 1 | 1631999320 | 2 | 4 | -2 | 0 | 0 | 0 | 2 | 0 | 1 |  | 0 | 0 | 0 | 0 | 0
18 | 1 |  |  | 2.1 | TKP | Дверь межкомнатная усиленная с отделкой под объект | шт. | 34.65 | 10593.73 | 367072.64 | [6 empty] | ТКП | material | 367072.64 | 0 | 0 | 0 | 0 | 367072.74 | 0 | 0 | 0 | 0 | material | 0 | 0 | 0 | 0 | 0 | 0 | 0 | 0 | 0 | 0 | 0 | 0 | 1 | 1 | 1 | 0 | 0 | 1 | 3 | 34.65 |  | 400002 | 0 |  | 0 | 202 | 0 | 1 | 1 | 1 | 1 | 1 | 1 | 0 | 0 | 30 | 0 | 0 | 0 | 0 | [8 empty] | 0 | 0 | 1 | 1 | 1000 | шт. | шт. | 1 | 1121894511 | 202 | Материалы | 0 | 34.65 | 0 | ТКП / коммерческое предложение | ТКП | 0 | 10593.73 | 0 | 0 | 0 | 0 | 0 | 0 | 0 | 0 | 0 | 0 | 0 | [82 / 1,20 / 1] + 2% Заг.скл | 1 | 1121894511 | 2 | 4 | -2 | 0 | 0 | 0 | 2 | 0 | 1 |  | 0 | 0 | 0 | 0 | 0
18 | 1 |  |  | 2.1 | TKP | Коробка, доборы, наличники, петли, ручки, замки полный комплект | компл. | 34.65 | 12266.42 | 425031.48 | [6 empty] | ТКП | material | 425031.48 | 0 | 0 | 0 | 0 | 425031.45 | 0 | 0 | 0 | 0 | material | 0 | 0 | 0 | 0 | 0 | 0 | 0 | 0 | 0 | 0 | 0 | 0 | 1 | 1 | 1 | 0 | 0 | 1 | 3 | 34.65 |  | 400002 | 0 |  | 0 | 202 | 0 | 1 | 1 | 1 | 1 | 1 | 1 | 0 | 0 | 30 | 0 | 0 | 0 | 0 | [8 empty] | 0 | 0 | 1 | 1 | 1000 | компл. | компл. | 1 | 1391991679 | 202 | Материалы | 0 | 34.65 | 0 | ТКП / коммерческое предложение | ТКП | 0 | 12266.42 | 0 | 0 | 0 | 0 | 0 | 0 | 0 | 0 | 0 | 0 | 0 | [82 / 1,20 / 1] + 2% Заг.скл | 1 | 1391991679 | 2 | 4 | -2 | 0 | 0 | 0 | 2 | 0 | 1 |  | 0 | 0 | 0 | 0 | 0
18 | 1 |  |  | 2.1 | TKP | Порожки и переходные профили усиленные | шт. | 34.65 | 1672.69 | 57958.84 | [6 empty] | ТКП | material | 57958.84 | 0 | 0 | 0 | 0 | 57958.71 | 0 | 0 | 0 | 0 | material | 0 | 0 | 0 | 0 | 0 | 0 | 0 | 0 | 0 | 0 | 0 | 0 | 1 | 1 | 1 | 0 | 0 | 1 | 3 | 34.65 |  | 400002 | 0 |  | 0 | 202 | 0 | 1 | 1 | 1 | 1 | 1 | 1 | 0 | 0 | 30 | 0 | 0 | 0 | 0 | [8 empty] | 0 | 0 | 1 | 1 | 1000 | шт. | шт. | 1 | 1121894511 | 202 | Материалы | 0 | 34.65 | 0 | ТКП / коммерческое предложение | ТКП | 0 | 1672.69 | 0 | 0 | 0 | 0 | 0 | 0 | 0 | 0 | 0 | 0 | 0 | [82 / 1,20 / 1] + 2% Заг.скл | 1 | 1121894511 | 2 | 4 | -2 | 0 | 0 | 0 | 2 | 0 | 1 |  | 0 | 0 | 0 | 0 | 0
18 | 1 |  |  | 2.1 | PETR-664867 | Доводчик, ограничитель, уплотнители и стопоры дверей | компл. | 34.65 | 4683.54 | 162284.75 | [6 empty] | PETR-664867 | material | 162284.75 | 0 | 0 | 0 | 0 | 162284.66 | 0 | 0 | 0 | 0 | material | 0 | 0 | 0 | 0 | 0 | 0 | 0 | 0 | 0 | 0 | 0 | 0 | 1 | 1 | 1 | 0 | 0 | 1 | 3 | 34.65 |  | 400002 | 0 |  | 0 | 202 | 0 | 1 | 1 | 1 | 1 | 1 | 1 | 0 | 0 | 30 | 0 | 0 | 0 | 0 | [8 empty] | 0 | 0 | 1 | 1 | 1000 | компл. | компл. | 1 | 1775576229 | 202 | Материалы | 0 | 34.65 | 0 | ТКП / коммерческое предложение | PETR-664867 | 0 | 4683.54 | 0 | 0 | 0 | 0 | 0 | 0 | 0 | 0 | 0 | 0 | 0 | [82 / 1,20 / 1] + 2% Заг.скл | 1 | 1775576229 | 2 | 4 | -2 | 0 | 0 | 0 | 2 | 0 | 1 |  | 0 | 0 | 0 | 0 | 0
18 | 1 |  |  | 2.1 | TKP | Усиленная дверная фурнитура: замки, цилиндры, доводчики, ограничители | компл. | 34.65 | 10593.73 | 367072.64 | [6 empty] | ТКП | material | 367072.64 | 0 | 0 | 0 | 0 | 367072.74 | 0 | 0 | 0 | 0 | material | 0 | 0 | 0 | 0 | 0 | 0 | 0 | 0 | 0 | 0 | 0 | 0 | 1 | 1 | 1 | 0 | 0 | 1 | 3 | 34.65 |  | 400002 | 0 |  | 0 | 202 | 0 | 1 | 1 | 1 | 1 | 1 | 1 | 0 | 0 | 30 | 0 | 0 | 0 | 0 | [8 empty] | 0 | 0 | 1 | 1 | 1000 | компл. | компл. | 1 | 1391991679 | 202 | Материалы | 0 | 34.65 | 0 | ТКП / коммерческое предложение | ТКП | 0 | 10593.73 | 0 | 0 | 0 | 0 | 0 | 0 | 0 | 0 | 0 | 0 | 0 | [82 / 1,20 / 1] + 2% Заг.скл | 1 | 1391991679 | 2 | 4 | -2 | 0 | 0 | 0 | 2 | 0 | 1 |  | 0 | 0 | 0 | 0 | 0
18 | 1 |  |  | 2.1 | PETR-633110 | Стеллажи/полки кладовых и служебных помещений с крепежом | м.п. | 27.29 | 5018.08 | 136943.44 | [6 empty] | PETR-633110 | material | 136943.44 | 0 | 0 | 0 | 0 | 136943.4 | 0 | 0 | 0 | 0 | material | 0 | 0 | 0 | 0 | 0 | 0 | 0 | 0 | 0 | 0 | 0 | 0 | 1 | 1 | 1 | 0 | 0 | 1 | 3 | 27.29 |  | 400002 | 0 |  | 0 | 202 | 0 | 1 | 1 | 1 | 1 | 1 | 1 | 0 | 0 | 30 | 0 | 0 | 0 | 0 | [8 empty] | 0 | 0 | 1 | 1 | 1000 | м.п. | м.п. | 1 | 1419003165 | 202 | Материалы | 0 | 27.29 | 0 | ТКП / коммерческое предложение | PETR-633110 | 0 | 5018.08 | 0 | 0 | 0 | 0 | 0 | 0 | 0 | 0 | 0 | 0 | 0 | [82 / 1,20 / 1] + 2% Заг.скл | 1 | 1419003165 | 2 | 4 | -2 | 0 | 0 | 0 | 2 | 0 | 1 |  | 0 | 0 | 0 | 0 | 0
18 | 1 |  |  | 2.1 | PETR-997147 | Гидроизоляция обмазочная для санузлов | кг | 699.6 | 289.93 | 202837.53 | [6 empty] | PETR-997147 | material | 202837.53 | 0 | 0 | 0 | 0 | 202835.03 | 0 | 0 | 0 | 0 | material | 0 | 0 | 0 | 0 | 0 | 0 | 0 | 0 | 0 | 0 | 0 | 0 | 1 | 1 | 1 | 0 | 0 | 1 | 3 | 699.6 |  | 400002 | 0 |  | 0 | 202 | 0 | 1 | 1 | 1 | 1 | 1 | 1 | 0 | 0 | 30 | 0 | 0 | 0 | 0 | [8 empty] | 0 | 0 | 1 | 1 | 1000 | кг | кг | 1 | 1171646474 | 202 | Материалы | 0 | 699.6 | 0 | ТКП / коммерческое предложение | PETR-997147 | 0 | 289.93 | 0 | 0 | 0 | 0 | 0 | 0 | 0 | 0 | 0 | 0 | 0 | [82 / 1,20 / 1] + 2% Заг.скл | 1 | 1171646474 | 2 | 4 | -2 | 0 | 0 | 0 | 2 | 0 | 1 |  | 0 | 0 | 0 | 0 | 0
18 | 1 |  |  | 2.1 | PETR-680020 | Лента гидроизоляционная для углов и примыканий | м.п. | 288.58 | 178.42 | 51488.64 | [6 empty] | PETR-680020 | material | 51488.64 | 0 | 0 | 0 | 0 | 51488.44 | 0 | 0 | 0 | 0 | material | 0 | 0 | 0 | 0 | 0 | 0 | 0 | 0 | 0 | 0 | 0 | 0 | 1 | 1 | 1 | 0 | 0 | 1 | 3 | 288.58 |  | 400002 | 0 |  | 0 | 202 | 0 | 1 | 1 | 1 | 1 | 1 | 1 | 0 | 0 | 30 | 0 | 0 | 0 | 0 | [8 empty] | 0 | 0 | 1 | 1 | 1000 | м.п. | м.п. | 1 | 1716102728 | 202 | Материалы | 0 | 288.58 | 0 | ТКП / коммерческое предложение | PETR-680020 | 0 | 178.42 | 0 | 0 | 0 | 0 | 0 | 0 | 0 | 0 | 0 | 0 | 0 | [82 / 1,20 / 1] + 2% Заг.скл | 1 | 1716102728 | 2 | 4 | -2 | 0 | 0 | 0 | 2 | 0 | 1 |  | 0 | 0 | 0 | 0 | 0
18 | 1 |  |  | 2.1 | PETR-605181 | Манжеты, углы и узлы гидроизоляции труб/трапов | компл. | 56.1 | 1059.37 | 59430.81 | [6 empty] | PETR-605181 | material | 59430.81 | 0 | 0 | 0 | 0 | 59430.66 | 0 | 0 | 0 | 0 | material | 0 | 0 | 0 | 0 | 0 | 0 | 0 | 0 | 0 | 0 | 0 | 0 | 1 | 1 | 1 | 0 | 0 | 1 | 3 | 56.1 |  | 400002 | 0 |  | 0 | 202 | 0 | 1 | 1 | 1 | 1 | 1 | 1 | 0 | 0 | 30 | 0 | 0 | 0 | 0 | [8 empty] | 0 | 0 | 1 | 1 | 1000 | компл. | компл. | 1 | 1703298957 | 202 | Материалы | 0 | 56.1 | 0 | ТКП / коммерческое предложение | PETR-605181 | 0 | 1059.37 | 0 | 0 | 0 | 0 | 0 | 0 | 0 | 0 | 0 | 0 | 0 | [82 / 1,20 / 1] + 2% Заг.скл | 1 | 1703298957 | 2 | 4 | -2 | 0 | 0 | 0 | 2 | 0 | 1 |  | 0 | 0 | 0 | 0 | 0
18 | 1 |  |  | 2.1 | PETR-1175943 | Керамогранит технический/матовый недорогой | м2 | 326.31 | 1059.37 | 345683.91 | [6 empty] | PETR-1175943 | material | 345683.91 | 0 | 0 | 0 | 0 | 345683.02 | 0 | 0 | 0 | 0 | material | 0 | 0 | 0 | 0 | 0 | 0 | 0 | 0 | 0 | 0 | 0 | 0 | 1 | 1 | 1 | 0 | 0 | 1 | 3 | 326.31 |  | 400002 | 0 |  | 0 | 202 | 0 | 1 | 1 | 1 | 1 | 1 | 1 | 0 | 0 | 30 | 0 | 0 | 0 | 0 | [8 empty] | 0 | 0 | 1 | 1 | 1000 | м2 | м2 | 1 | 1130965783 | 202 | Материалы | 0 | 326.31 | 0 | ТКП / коммерческое предложение | PETR-1175943 | 0 | 1059.37 | 0 | 0 | 0 | 0 | 0 | 0 | 0 | 0 | 0 | 0 | 0 | [82 / 1,20 / 1] + 2% Заг.скл | 1 | 1130965783 | 2 | 4 | -2 | 0 | 0 | 0 | 2 | 0 | 1 |  | 0 | 0 | 0 | 0 | 0
18 | 1 |  |  | 2.1 | PETR-114585 | Клей для плитки Ceresit CM 11 25 кг | меш. | 78.1 | 690.26 | 53909.69 | [6 empty] | PETR-114585 | material | 53909.69 | 0 | 0 | 0 | 0 | 53909.31 | 0 | 0 | 0 | 0 | material | 0 | 0 | 0 | 0 | 0 | 0 | 0 | 0 | 0 | 0 | 0 | 0 | 1 | 1 | 1 | 0 | 0 | 1 | 3 | 78.1 |  | 400002 | 0 |  | 0 | 202 | 0 | 1 | 1 | 1 | 1 | 1 | 1 | 0 | 0 | 30 | 0 | 0 | 0 | 0 | [8 empty] | 0 | 0 | 1 | 1 | 1000 | меш. | меш. | 1 | 1557205411 | 202 | Материалы | 0 | 78.1 | 0 | ТКП / коммерческое предложение | PETR-114585 | 0 | 690.26 | 0 | 0 | 0 | 0 | 0 | 0 | 0 | 0 | 0 | 0 | 0 | [82 / 1,20 / 1] + 2% Заг.скл | 1 | 1557205411 | 2 | 4 | -2 | 0 | 0 | 0 | 2 | 0 | 1 |  | 0 | 0 | 0 | 0 | 0
18 | 1 |  |  | 2.1 | PETR-102870 | Затирка Ceresit CE 40 Aquastatic 2 кг | шт. | 74.8 | 864.23 | 64644.04 | [6 empty] | PETR-102870 | material | 64644.04 | 0 | 0 | 0 | 0 | 64644.4 | 0 | 0 | 0 | 0 | material | 0 | 0 | 0 | 0 | 0 | 0 | 0 | 0 | 0 | 0 | 0 | 0 | 1 | 1 | 1 | 0 | 0 | 1 | 3 | 74.8 |  | 400002 | 0 |  | 0 | 202 | 0 | 1 | 1 | 1 | 1 | 1 | 1 | 0 | 0 | 30 | 0 | 0 | 0 | 0 | [8 empty] | 0 | 0 | 1 | 1 | 1000 | шт. | шт. | 1 | 1097443539 | 202 | Материалы | 0 | 74.8 | 0 | ТКП / коммерческое предложение | PETR-102870 | 0 | 864.23 | 0 | 0 | 0 | 0 | 0 | 0 | 0 | 0 | 0 | 0 | 0 | [82 / 1,20 / 1] + 2% Заг.скл | 1 | 1097443539 | 2 | 4 | -2 | 0 | 0 | 0 | 2 | 0 | 1 |  | 0 | 0 | 0 | 0 | 0
18 | 1 |  |  | 2.1 | PETR-824931 | СВП, крестики, профили примыкания, уголки и расходники для плитки | м2 | 526.84 | 200.72 | 105749.04 | [6 empty] | PETR-824931 | material | 105749.04 | 0 | 0 | 0 | 0 | 105747.32 | 0 | 0 | 0 | 0 | material | 0 | 0 | 0 | 0 | 0 | 0 | 0 | 0 | 0 | 0 | 0 | 0 | 1 | 1 | 1 | 0 | 0 | 1 | 3 | 526.84 |  | 400002 | 0 |  | 0 | 202 | 0 | 1 | 1 | 1 | 1 | 1 | 1 | 0 | 0 | 30 | 0 | 0 | 0 | 0 | [8 empty] | 0 | 0 | 1 | 1 | 1000 | м2 | м2 | 1 | 1711675918 | 202 | Материалы | 0 | 526.84 | 0 | ТКП / коммерческое предложение | PETR-824931 | 0 | 200.72 | 0 | 0 | 0 | 0 | 0 | 0 | 0 | 0 | 0 | 0 | 0 | [82 / 1,20 / 1] + 2% Заг.скл | 1 | 1711675918 | 2 | 4 | -2 | 0 | 0 | 0 | 2 | 0 | 1 |  | 0 | 0 | 0 | 0 | 0
18 | 1 |  |  | 2.1 | PETR-138069 | Шпаклевка цементная Weber.vetonit VH 20 кг | меш. | 27.5 | 972.39 | 26740.8 | [6 empty] | PETR-138069 | material | 26740.8 | 0 | 0 | 0 | 0 | 26740.73 | 0 | 0 | 0 | 0 | material | 0 | 0 | 0 | 0 | 0 | 0 | 0 | 0 | 0 | 0 | 0 | 0 | 1 | 1 | 1 | 0 | 0 | 1 | 3 | 27.5 |  | 400002 | 0 |  | 0 | 202 | 0 | 1 | 1 | 1 | 1 | 1 | 1 | 0 | 0 | 30 | 0 | 0 | 0 | 0 | [8 empty] | 0 | 0 | 1 | 1 | 1000 | меш. | меш. | 1 | 1323748764 | 202 | Материалы | 0 | 27.5 | 0 | ТКП / коммерческое предложение | PETR-138069 | 0 | 972.39 | 0 | 0 | 0 | 0 | 0 | 0 | 0 | 0 | 0 | 0 | 0 | [82 / 1,20 / 1] + 2% Заг.скл | 1 | 1323748764 | 2 | 4 | -2 | 0 | 0 | 0 | 2 | 0 | 1 |  | 0 | 0 | 0 | 0 | 0
18 | 1 |  |  | 2.1 | PETR-684418 | Герметик санитарный силиконовый | шт. | 38.5 | 724.83 | 27906.11 | [6 empty] | PETR-684418 | material | 27906.11 | 0 | 0 | 0 | 0 | 27905.96 | 0 | 0 | 0 | 0 | material | 0 | 0 | 0 | 0 | 0 | 0 | 0 | 0 | 0 | 0 | 0 | 0 | 1 | 1 | 1 | 0 | 0 | 1 | 3 | 38.5 |  | 400002 | 0 |  | 0 | 202 | 0 | 1 | 1 | 1 | 1 | 1 | 1 | 0 | 0 | 30 | 0 | 0 | 0 | 0 | [8 empty] | 0 | 0 | 1 | 1 | 1000 | шт. | шт. | 1 | 1016135939 | 202 | Материалы | 0 | 38.5 | 0 | ТКП / коммерческое предложение | PETR-684418 | 0 | 724.83 | 0 | 0 | 0 | 0 | 0 | 0 | 0 | 0 | 0 | 0 | 0 | [82 / 1,20 / 1] + 2% Заг.скл | 1 | 1016135939 | 2 | 4 | -2 | 0 | 0 | 0 | 2 | 0 | 1 |  | 0 | 0 | 0 | 0 | 0
18 | 1 |  |  | 2.1 | PETR-1096374 | Пароизоляция, мембрана, уплотнительные ленты потолков мокрых зон | м2 | 82.55 | 105.94 | 8745.12 | [6 empty] | PETR-1096374 | material | 8745.12 | 0 | 0 | 0 | 0 | 8745.35 | 0 | 0 | 0 | 0 | material | 0 | 0 | 0 | 0 | 0 | 0 | 0 | 0 | 0 | 0 | 0 | 0 | 1 | 1 | 1 | 0 | 0 | 1 | 3 | 82.55 |  | 400002 | 0 |  | 0 | 202 | 0 | 1 | 1 | 1 | 1 | 1 | 1 | 0 | 0 | 30 | 0 | 0 | 0 | 0 | [8 empty] | 0 | 0 | 1 | 1 | 1000 | м2 | м2 | 1 | 1565022590 | 202 | Материалы | 0 | 82.55 | 0 | ТКП / коммерческое предложение | PETR-1096374 | 0 | 105.94 | 0 | 0 | 0 | 0 | 0 | 0 | 0 | 0 | 0 | 0 | 0 | [82 / 1,20 / 1] + 2% Заг.скл | 1 | 1565022590 | 2 | 4 | -2 | 0 | 0 | 0 | 2 | 0 | 1 |  | 0 | 0 | 0 | 0 | 0
18 | 1 |  |  | 2.1 | PETR-101932 | Гипсокартон Knauf влагостойкий 2500х1200х12,5 мм | лист | 55 | 631.16 | 34713.97 | [6 empty] | PETR-101932 | material | 34713.97 | 0 | 0 | 0 | 0 | 34713.8 | 0 | 0 | 0 | 0 | material | 0 | 0 | 0 | 0 | 0 | 0 | 0 | 0 | 0 | 0 | 0 | 0 | 1 | 1 | 1 | 0 | 0 | 1 | 3 | 55 |  | 400002 | 0 |  | 0 | 202 | 0 | 1 | 1 | 1 | 1 | 1 | 1 | 0 | 0 | 30 | 0 | 0 | 0 | 0 | [8 empty] | 0 | 0 | 1 | 1 | 1000 | лист | лист | 1 | 1663139390 | 202 | Материалы | 0 | 55 | 0 | ТКП / коммерческое предложение | PETR-101932 | 0 | 631.16 | 0 | 0 | 0 | 0 | 0 | 0 | 0 | 0 | 0 | 0 | 0 | [82 / 1,20 / 1] + 2% Заг.скл | 1 | 1663139390 | 2 | 4 | -2 | 0 | 0 | 0 | 2 | 0 | 1 |  | 0 | 0 | 0 | 0 | 0
18 | 1 |  |  | 2.1 | PETR-106477 | Профиль потолочный Knauf 60х27 мм 4 м | шт. | 83.6 | 537.49 | 44934.35 | [6 empty] | PETR-106477 | material | 44934.35 | 0 | 0 | 0 | 0 | 44934.16 | 0 | 0 | 0 | 0 | material | 0 | 0 | 0 | 0 | 0 | 0 | 0 | 0 | 0 | 0 | 0 | 0 | 1 | 1 | 1 | 0 | 0 | 1 | 3 | 83.6 |  | 400002 | 0 |  | 0 | 202 | 0 | 1 | 1 | 1 | 1 | 1 | 1 | 0 | 0 | 30 | 0 | 0 | 0 | 0 | [8 empty] | 0 | 0 | 1 | 1 | 1000 | шт. | шт. | 1 | 1477161198 | 202 | Материалы | 0 | 83.6 | 0 | ТКП / коммерческое предложение | PETR-106477 | 0 | 537.49 | 0 | 0 | 0 | 0 | 0 | 0 | 0 | 0 | 0 | 0 | 0 | [82 / 1,20 / 1] + 2% Заг.скл | 1 | 1477161198 | 2 | 4 | -2 | 0 | 0 | 0 | 2 | 0 | 1 |  | 0 | 0 | 0 | 0 | 0
18 | 1 |  |  | 2.1 | PETR-106483 | Профиль направляющий Knauf 27х28 мм 3 м | шт. | 67.1 | 243.1 | 16311.89 | [6 empty] | PETR-106483 | material | 16311.89 | 0 | 0 | 0 | 0 | 16312.01 | 0 | 0 | 0 | 0 | material | 0 | 0 | 0 | 0 | 0 | 0 | 0 | 0 | 0 | 0 | 0 | 0 | 1 | 1 | 1 | 0 | 0 | 1 | 3 | 67.1 |  | 400002 | 0 |  | 0 | 202 | 0 | 1 | 1 | 1 | 1 | 1 | 1 | 0 | 0 | 30 | 0 | 0 | 0 | 0 | [8 empty] | 0 | 0 | 1 | 1 | 1000 | шт. | шт. | 1 | 1713717450 | 202 | Материалы | 0 | 67.1 | 0 | ТКП / коммерческое предложение | PETR-106483 | 0 | 243.1 | 0 | 0 | 0 | 0 | 0 | 0 | 0 | 0 | 0 | 0 | 0 | [82 / 1,20 / 1] + 2% Заг.скл | 1 | 1713717450 | 2 | 4 | -2 | 0 | 0 | 0 | 2 | 0 | 1 |  | 0 | 0 | 0 | 0 | 0
18 | 1 |  |  | 2.1 | PETR-1061370 | Подвесы, соединители, саморезы, лента, шпаклевка швов ГКЛ | м2 | 135.3 | 691.38 | 93543.73 | [6 empty] | PETR-1061370 | material | 93543.73 | 0 | 0 | 0 | 0 | 93543.71 | 0 | 0 | 0 | 0 | material | 0 | 0 | 0 | 0 | 0 | 0 | 0 | 0 | 0 | 0 | 0 | 0 | 1 | 1 | 1 | 0 | 0 | 1 | 3 | 135.3 |  | 400002 | 0 |  | 0 | 202 | 0 | 1 | 1 | 1 | 1 | 1 | 1 | 0 | 0 | 30 | 0 | 0 | 0 | 0 | [8 empty] | 0 | 0 | 1 | 1 | 1000 | м2 | м2 | 1 | 1625131352 | 202 | Материалы | 0 | 135.3 | 0 | ТКП / коммерческое предложение | PETR-1061370 | 0 | 691.38 | 0 | 0 | 0 | 0 | 0 | 0 | 0 | 0 | 0 | 0 | 0 | [82 / 1,20 / 1] + 2% Заг.скл | 1 | 1625131352 | 2 | 4 | -2 | 0 | 0 | 0 | 2 | 0 | 1 |  | 0 | 0 | 0 | 0 | 0
18 | 1 |  |  | 2.1 | TKP | Материалы финишной подготовки и окраски потолков полный комплекс | м2 | 135.3 | 401.45 | 54315.71 | [6 empty] | ТКП | material | 54315.71 | 0 | 0 | 0 | 0 | 54316.19 | 0 | 0 | 0 | 0 | material | 0 | 0 | 0 | 0 | 0 | 0 | 0 | 0 | 0 | 0 | 0 | 0 | 1 | 1 | 1 | 0 | 0 | 1 | 3 | 135.3 |  | 400002 | 0 |  | 0 | 202 | 0 | 1 | 1 | 1 | 1 | 1 | 1 | 0 | 0 | 30 | 0 | 0 | 0 | 0 | [8 empty] | 0 | 0 | 1 | 1 | 1000 | м2 | м2 | 1 | 1691300015 | 202 | Материалы | 0 | 135.3 | 0 | ТКП / коммерческое предложение | ТКП | 0 | 401.45 | 0 | 0 | 0 | 0 | 0 | 0 | 0 | 0 | 0 | 0 | 0 | [82 / 1,20 / 1] + 2% Заг.скл | 1 | 1691300015 | 2 | 4 | -2 | 0 | 0 | 0 | 2 | 0 | 1 |  | 0 | 0 | 0 | 0 | 0
18 | 1 |  |  | 2.1 | PETR-776007 | Ревизионные люки и сервисные элементы потолков/коробов | шт. | 17.85 | 3902.95 | 69667.69 | [6 empty] | PETR-776007 | material | 69667.69 | 0 | 0 | 0 | 0 | 69667.66 | 0 | 0 | 0 | 0 | material | 0 | 0 | 0 | 0 | 0 | 0 | 0 | 0 | 0 | 0 | 0 | 0 | 1 | 1 | 1 | 0 | 0 | 1 | 3 | 17.85 |  | 400002 | 0 |  | 0 | 202 | 0 | 1 | 1 | 1 | 1 | 1 | 1 | 0 | 0 | 30 | 0 | 0 | 0 | 0 | [8 empty] | 0 | 0 | 1 | 1 | 1000 | шт. | шт. | 1 | 1375799366 | 202 | Материалы | 0 | 17.85 | 0 | ТКП / коммерческое предложение | PETR-776007 | 0 | 3902.95 | 0 | 0 | 0 | 0 | 0 | 0 | 0 | 0 | 0 | 0 | 0 | [82 / 1,20 / 1] + 2% Заг.скл | 1 | 1375799366 | 2 | 4 | -2 | 0 | 0 | 0 | 2 | 0 | 1 |  | 0 | 0 | 0 | 0 | 0
18 | 1 |  |  | 2.1 | PETR-133217 | Скрытый ревизионный люк под плитку с крепежом | шт. | 17.85 | 7248.34 | 129382.86 | [6 empty] | PETR-133217 | material | 129382.86 | 0 | 0 | 0 | 0 | 129382.87 | 0 | 0 | 0 | 0 | material | 0 | 0 | 0 | 0 | 0 | 0 | 0 | 0 | 0 | 0 | 0 | 0 | 1 | 1 | 1 | 0 | 0 | 1 | 3 | 17.85 |  | 400002 | 0 |  | 0 | 202 | 0 | 1 | 1 | 1 | 1 | 1 | 1 | 0 | 0 | 30 | 0 | 0 | 0 | 0 | [8 empty] | 0 | 0 | 1 | 1 | 1000 | шт. | шт. | 1 | 1182656064 | 202 | Материалы | 0 | 17.85 | 0 | ТКП / коммерческое предложение | PETR-133217 | 0 | 7248.34 | 0 | 0 | 0 | 0 | 0 | 0 | 0 | 0 | 0 | 0 | 0 | [82 / 1,20 / 1] + 2% Заг.скл | 1 | 1182656064 | 2 | 4 | -2 | 0 | 0 | 0 | 2 | 0 | 1 |  | 0 | 0 | 0 | 0 | 0
18 | 1 |  |  | 2.1 | PETR-1079892 | Трап/сливной узел с гидрозатвором и комплектом подключения | компл. | 14.85 | 5018.08 | 74518.51 | [6 empty] | PETR-1079892 | material | 74518.51 | 0 | 0 | 0 | 0 | 74518.49 | 0 | 0 | 0 | 0 | material | 0 | 0 | 0 | 0 | 0 | 0 | 0 | 0 | 0 | 0 | 0 | 0 | 1 | 1 | 1 | 0 | 0 | 1 | 3 | 14.85 |  | 400002 | 0 |  | 0 | 202 | 0 | 1 | 1 | 1 | 1 | 1 | 1 | 0 | 0 | 30 | 0 | 0 | 0 | 0 | [8 empty] | 0 | 0 | 1 | 1 | 1000 | компл. | компл. | 1 | 1243169130 | 202 | Материалы | 0 | 14.85 | 0 | ТКП / коммерческое предложение | PETR-1079892 | 0 | 5018.08 | 0 | 0 | 0 | 0 | 0 | 0 | 0 | 0 | 0 | 0 | 0 | [82 / 1,20 / 1] + 2% Заг.скл | 1 | 1243169130 | 2 | 4 | -2 | 0 | 0 | 0 | 2 | 0 | 1 |  | 0 | 0 | 0 | 0 | 0
18 | 1 |  |  | 2.1 | PETR-143200 | Труба PPR/металлопластик для ХВС/ГВС | м.п. | 321.2 | 200.72 | 64472.31 | [6 empty] | PETR-143200 | material | 64472.31 | 0 | 0 | 0 | 0 | 64471.26 | 0 | 0 | 0 | 0 | material | 0 | 0 | 0 | 0 | 0 | 0 | 0 | 0 | 0 | 0 | 0 | 0 | 1 | 1 | 1 | 0 | 0 | 1 | 3 | 321.2 |  | 400002 | 0 |  | 0 | 202 | 0 | 1 | 1 | 1 | 1 | 1 | 1 | 0 | 0 | 30 | 0 | 0 | 0 | 0 | [8 empty] | 0 | 0 | 1 | 1 | 1000 | м.п. | м.п. | 1 | 1189794687 | 202 | Материалы | 0 | 321.2 | 0 | ТКП / коммерческое предложение | PETR-143200 | 0 | 200.72 | 0 | 0 | 0 | 0 | 0 | 0 | 0 | 0 | 0 | 0 | 0 | [82 / 1,20 / 1] + 2% Заг.скл | 1 | 1189794687 | 2 | 4 | -2 | 0 | 0 | 0 | 2 | 0 | 1 |  | 0 | 0 | 0 | 0 | 0
18 | 1 |  |  | 2.1 | PETR-108328 | Канализационные трубы, отводы, тройники, ревизии | м.п. | 149.49 | 724.83 | 108355.43 | [6 empty] | PETR-108328 | material | 108355.43 | 0 | 0 | 0 | 0 | 108354.84 | 0 | 0 | 0 | 0 | material | 0 | 0 | 0 | 0 | 0 | 0 | 0 | 0 | 0 | 0 | 0 | 0 | 1 | 1 | 1 | 0 | 0 | 1 | 3 | 149.49 |  | 400002 | 0 |  | 0 | 202 | 0 | 1 | 1 | 1 | 1 | 1 | 1 | 0 | 0 | 30 | 0 | 0 | 0 | 0 | [8 empty] | 0 | 0 | 1 | 1 | 1000 | м.п. | м.п. | 1 | 1329817418 | 202 | Материалы | 0 | 149.49 | 0 | ТКП / коммерческое предложение | PETR-108328 | 0 | 724.83 | 0 | 0 | 0 | 0 | 0 | 0 | 0 | 0 | 0 | 0 | 0 | [82 / 1,20 / 1] + 2% Заг.скл | 1 | 1329817418 | 2 | 4 | -2 | 0 | 0 | 0 | 2 | 0 | 1 |  | 0 | 0 | 0 | 0 | 0
18 | 1 |  |  | 2.1 | PETR-109192 | Хомуты, теплоизоляция труб, крепеж и маркировка трубопроводов | м.п. | 470.69 | 200.72 | 94478.43 | [6 empty] | PETR-109192 | material | 94478.43 | 0 | 0 | 0 | 0 | 94476.9 | 0 | 0 | 0 | 0 | material | 0 | 0 | 0 | 0 | 0 | 0 | 0 | 0 | 0 | 0 | 0 | 0 | 1 | 1 | 1 | 0 | 0 | 1 | 3 | 470.69 |  | 400002 | 0 |  | 0 | 202 | 0 | 1 | 1 | 1 | 1 | 1 | 1 | 0 | 0 | 30 | 0 | 0 | 0 | 0 | [8 empty] | 0 | 0 | 1 | 1 | 1000 | м.п. | м.п. | 1 | 1787232691 | 202 | Материалы | 0 | 470.69 | 0 | ТКП / коммерческое предложение | PETR-109192 | 0 | 200.72 | 0 | 0 | 0 | 0 | 0 | 0 | 0 | 0 | 0 | 0 | 0 | [82 / 1,20 / 1] + 2% Заг.скл | 1 | 1787232691 | 2 | 4 | -2 | 0 | 0 | 0 | 2 | 0 | 1 |  | 0 | 0 | 0 | 0 | 0
18 | 1 |  |  | 2 | PETR-685041 | Краны шаровые, фильтры, коллекторы, подводка | компл. | 53.9 | 3902.95 | 210369.12 | [6 empty] | PETR-685041 | equipment | 210369.12 | 0 | 0 | 0 | 0 | 210369 | 0 | 0 | 0 | 0 | equipment | 0 | 0 | 0 | 0 | 0 | 0 | 0 | 0 | 0 | 0 | 0 | 0 | 1 | 1 | 1 | 0 | 0 | 1 | 3 | 53.9 |  | 400003 | 0 |  | 0 | 216 | 0 | 1 | 1 | 1 | 1 | 1 | 1 | 0 | 0 | 30 | 0 | 0 | 0 | 0 | [8 empty] | 0 | 0 | 1 | 1 | 1000 | компл. | компл. | 1 | 1535420982 | 216 | Оборудование | 0 | 53.9 | 0 | ТКП / коммерческое предложение | PETR-685041 | 0 | 3902.95 | 0 | 0 | 0 | 0 | 0 | 0 | 0 | 0 | 0 | 0 | 0 | [83 / 1,20 / 1] + 1,2% Заг.скл | 1 | 1535420982 | 2 | 3 | 5 | 0 | 0 | 1 | 1 | 0 | 1 |  | 0 | 0 | 0 | 0 | 0
18 | 1 |  |  | 2.1 | PETR-666318 | Сифоны, гибкая подводка, манжеты, трапы, крепеж сантехники | компл. | 53.9 | 4683.54 | 252442.94 | [6 empty] | PETR-666318 | material | 252442.94 | 0 | 0 | 0 | 0 | 252442.81 | 0 | 0 | 0 | 0 | material | 0 | 0 | 0 | 0 | 0 | 0 | 0 | 0 | 0 | 0 | 0 | 0 | 1 | 1 | 1 | 0 | 0 | 1 | 3 | 53.9 |  | 400002 | 0 |  | 0 | 202 | 0 | 1 | 1 | 1 | 1 | 1 | 1 | 0 | 0 | 30 | 0 | 0 | 0 | 0 | [8 empty] | 0 | 0 | 1 | 1 | 1000 | компл. | компл. | 1 | 1519575283 | 202 | Материалы | 0 | 53.9 | 0 | ТКП / коммерческое предложение | PETR-666318 | 0 | 4683.54 | 0 | 0 | 0 | 0 | 0 | 0 | 0 | 0 | 0 | 0 | 0 | [82 / 1,20 / 1] + 2% Заг.скл | 1 | 1519575283 | 2 | 4 | -2 | 0 | 0 | 0 | 2 | 0 | 1 |  | 0 | 0 | 0 | 0 | 0
18 | 1 |  |  | 2.1 | PETR-1067309 | Фильтры грубой/тонкой очистки, редукторы и манометры | компл. | 18.7 | 9478.6 | 177249.78 | [6 empty] | PETR-1067309 | material | 177249.78 | 0 | 0 | 0 | 0 | 177249.82 | 0 | 0 | 0 | 0 | material | 0 | 0 | 0 | 0 | 0 | 0 | 0 | 0 | 0 | 0 | 0 | 0 | 1 | 1 | 1 | 0 | 0 | 1 | 3 | 18.7 |  | 400002 | 0 |  | 0 | 202 | 0 | 1 | 1 | 1 | 1 | 1 | 1 | 0 | 0 | 30 | 0 | 0 | 0 | 0 | [8 empty] | 0 | 0 | 1 | 1 | 1000 | компл. | компл. | 1 | 1610941310 | 202 | Материалы | 0 | 18.7 | 0 | ТКП / коммерческое предложение | PETR-1067309 | 0 | 9478.6 | 0 | 0 | 0 | 0 | 0 | 0 | 0 | 0 | 0 | 0 | 0 | [82 / 1,20 / 1] + 2% Заг.скл | 1 | 1610941310 | 2 | 4 | -2 | 0 | 0 | 0 | 2 | 0 | 1 |  | 0 | 0 | 0 | 0 | 0
18 | 1 |  |  | 2 | TKP | Система защиты от протечек: датчики, краны, контроллер и питание | компл. | 30.45 | 31223.62 | 950759.13 | [6 empty] | ТКП | equipment | 950759.13 | 0 | 0 | 0 | 0 | 950759.23 | 0 | 0 | 0 | 0 | equipment | 0 | 0 | 0 | 0 | 0 | 0 | 0 | 0 | 0 | 0 | 0 | 0 | 1 | 1 | 1 | 0 | 0 | 1 | 3 | 30.45 |  | 400003 | 0 |  | 0 | 216 | 0 | 1 | 1 | 1 | 1 | 1 | 1 | 0 | 0 | 30 | 0 | 0 | 0 | 0 | [8 empty] | 0 | 0 | 1 | 1 | 1000 | компл. | компл. | 1 | 1613943264 | 216 | Оборудование | 0 | 30.45 | 0 | ТКП / коммерческое предложение | ТКП | 0 | 31223.62 | 0 | 0 | 0 | 0 | 0 | 0 | 0 | 0 | 0 | 0 | 0 | [83 / 1,20 / 1] + 1,2% Заг.скл | 1 | 1613943264 | 2 | 3 | 5 | 0 | 0 | 1 | 1 | 0 | 1 |  | 0 | 0 | 0 | 0 | 0
18 | 1 |  |  | 2 | TKP | Коллекторный шкаф, коллекторы ХВС/ГВС, расходомеры и крепеж | компл. | 24.73 | 26763.1 | 661851.46 | [6 empty] | ТКП | equipment | 661851.46 | 0 | 0 | 0 | 0 | 661851.46 | 0 | 0 | 0 | 0 | equipment | 0 | 0 | 0 | 0 | 0 | 0 | 0 | 0 | 0 | 0 | 0 | 0 | 1 | 1 | 1 | 0 | 0 | 1 | 3 | 24.73 |  | 400003 | 0 |  | 0 | 216 | 0 | 1 | 1 | 1 | 1 | 1 | 1 | 0 | 0 | 30 | 0 | 0 | 0 | 0 | [8 empty] | 0 | 0 | 1 | 1 | 1000 | компл. | компл. | 1 | 1668940234 | 216 | Оборудование | 0 | 24.73 | 0 | ТКП / коммерческое предложение | ТКП | 0 | 26763.1 | 0 | 0 | 0 | 0 | 0 | 0 | 0 | 0 | 0 | 0 | 0 | [83 / 1,20 / 1] + 1,2% Заг.скл | 1 | 1668940234 | 2 | 3 | 5 | 0 | 0 | 1 | 1 | 0 | 1 |  | 0 | 0 | 0 | 0 | 0
18 | 1 |  |  | 2.1 | PETR-1020331 | Ревизии, прочистки, трапы и обратные клапаны канализации | компл. | 31.9 | 5352.62 | 170748.58 | [6 empty] | PETR-1020331 | material | 170748.58 | 0 | 0 | 0 | 0 | 170748.58 | 0 | 0 | 0 | 0 | material | 0 | 0 | 0 | 0 | 0 | 0 | 0 | 0 | 0 | 0 | 0 | 0 | 1 | 1 | 1 | 0 | 0 | 1 | 3 | 31.9 |  | 400002 | 0 |  | 0 | 202 | 0 | 1 | 1 | 1 | 1 | 1 | 1 | 0 | 0 | 30 | 0 | 0 | 0 | 0 | [8 empty] | 0 | 0 | 1 | 1 | 1000 | компл. | компл. | 1 | 1183585325 | 202 | Материалы | 0 | 31.9 | 0 | ТКП / коммерческое предложение | PETR-1020331 | 0 | 5352.62 | 0 | 0 | 0 | 0 | 0 | 0 | 0 | 0 | 0 | 0 | 0 | [82 / 1,20 / 1] + 2% Заг.скл | 1 | 1183585325 | 2 | 4 | -2 | 0 | 0 | 0 | 2 | 0 | 1 |  | 0 | 0 | 0 | 0 | 0
18 | 1 |  |  | 2.1 | PETR-877760 | Полотенцесушитель/электросушитель с комплектом подключения | шт. | 11.06 | 18957.2 | 209666.59 | [6 empty] | PETR-877760 | material | 209666.59 | 0 | 0 | 0 | 0 | 209666.63 | 0 | 0 | 0 | 0 | material | 0 | 0 | 0 | 0 | 0 | 0 | 0 | 0 | 0 | 0 | 0 | 0 | 1 | 1 | 1 | 0 | 0 | 1 | 3 | 11.06 |  | 400002 | 0 |  | 0 | 202 | 0 | 1 | 1 | 1 | 1 | 1 | 1 | 0 | 0 | 30 | 0 | 0 | 0 | 0 | [8 empty] | 0 | 0 | 1 | 1 | 1000 | шт. | шт. | 1 | 1702313117 | 202 | Материалы | 0 | 11.06 | 0 | ТКП / коммерческое предложение | PETR-877760 | 0 | 18957.2 | 0 | 0 | 0 | 0 | 0 | 0 | 0 | 0 | 0 | 0 | 0 | [82 / 1,20 / 1] + 2% Заг.скл | 1 | 1702313117 | 2 | 4 | -2 | 0 | 0 | 0 | 2 | 0 | 1 |  | 0 | 0 | 0 | 0 | 0
18 | 1 |  |  | 2 | PETR-682853 | Раковина Cersanit/аналог 50-55 см | шт. | 8.4 | 5575.65 | 46835.42 | [6 empty] | PETR-682853 | equipment | 46835.42 | 0 | 0 | 0 | 0 | 46835.46 | 0 | 0 | 0 | 0 | equipment | 0 | 0 | 0 | 0 | 0 | 0 | 0 | 0 | 0 | 0 | 0 | 0 | 1 | 1 | 1 | 0 | 0 | 1 | 3 | 8.4 |  | 400003 | 0 |  | 0 | 216 | 0 | 1 | 1 | 1 | 1 | 1 | 1 | 0 | 0 | 30 | 0 | 0 | 0 | 0 | [8 empty] | 0 | 0 | 1 | 1 | 1000 | шт. | шт. | 1 | 1748062675 | 216 | Оборудование | 0 | 8.4 | 0 | ТКП / коммерческое предложение | PETR-682853 | 0 | 5575.65 | 0 | 0 | 0 | 0 | 0 | 0 | 0 | 0 | 0 | 0 | 0 | [83 / 1,20 / 1] + 1,2% Заг.скл | 1 | 1748062675 | 2 | 3 | 5 | 0 | 0 | 1 | 1 | 0 | 1 |  | 0 | 0 | 0 | 0 | 0
18 | 1 |  |  | 2.1 | PETR-978057 | Зеркало санитарное с крепежом | шт. | 8.4 | 7248.34 | 60886.05 | [6 empty] | PETR-978057 | material | 60886.05 | 0 | 0 | 0 | 0 | 60886.06 | 0 | 0 | 0 | 0 | material | 0 | 0 | 0 | 0 | 0 | 0 | 0 | 0 | 0 | 0 | 0 | 0 | 1 | 1 | 1 | 0 | 0 | 1 | 3 | 8.4 |  | 400002 | 0 |  | 0 | 202 | 0 | 1 | 1 | 1 | 1 | 1 | 1 | 0 | 0 | 30 | 0 | 0 | 0 | 0 | [8 empty] | 0 | 0 | 1 | 1 | 1000 | шт. | шт. | 1 | 1205296584 | 202 | Материалы | 0 | 8.4 | 0 | ТКП / коммерческое предложение | PETR-978057 | 0 | 7248.34 | 0 | 0 | 0 | 0 | 0 | 0 | 0 | 0 | 0 | 0 | 0 | [82 / 1,20 / 1] + 2% Заг.скл | 1 | 1205296584 | 2 | 4 | -2 | 0 | 0 | 0 | 2 | 0 | 1 |  | 0 | 0 | 0 | 0 | 0
18 | 1 |  |  | 2.1 | PETR-1149503 | Дозаторы, держатели, крючки, ершики и санитарные аксессуары | компл. | 8.4 | 5798.67 | 48708.84 | [6 empty] | PETR-1149503 | material | 48708.84 | 0 | 0 | 0 | 0 | 48708.83 | 0 | 0 | 0 | 0 | material | 0 | 0 | 0 | 0 | 0 | 0 | 0 | 0 | 0 | 0 | 0 | 0 | 1 | 1 | 1 | 0 | 0 | 1 | 3 | 8.4 |  | 400002 | 0 |  | 0 | 202 | 0 | 1 | 1 | 1 | 1 | 1 | 1 | 0 | 0 | 30 | 0 | 0 | 0 | 0 | [8 empty] | 0 | 0 | 1 | 1 | 1000 | компл. | компл. | 1 | 1126151255 | 202 | Материалы | 0 | 8.4 | 0 | ТКП / коммерческое предложение | PETR-1149503 | 0 | 5798.67 | 0 | 0 | 0 | 0 | 0 | 0 | 0 | 0 | 0 | 0 | 0 | [82 / 1,20 / 1] + 2% Заг.скл | 1 | 1126151255 | 2 | 4 | -2 | 0 | 0 | 0 | 2 | 0 | 1 |  | 0 | 0 | 0 | 0 | 0
18 | 1 |  |  | 2.1 | PETR-788014 | Электросушилка для рук/диспенсер полотенец с крепежом | шт. | 8.4 | 10593.73 | 88987.31 | [6 empty] | PETR-788014 | material | 88987.31 | 0 | 0 | 0 | 0 | 88987.33 | 0 | 0 | 0 | 0 | material | 0 | 0 | 0 | 0 | 0 | 0 | 0 | 0 | 0 | 0 | 0 | 0 | 1 | 1 | 1 | 0 | 0 | 1 | 3 | 8.4 |  | 400002 | 0 |  | 0 | 202 | 0 | 1 | 1 | 1 | 1 | 1 | 1 | 0 | 0 | 30 | 0 | 0 | 0 | 0 | [8 empty] | 0 | 0 | 1 | 1 | 1000 | шт. | шт. | 1 | 1050050180 | 202 | Материалы | 0 | 8.4 | 0 | ТКП / коммерческое предложение | PETR-788014 | 0 | 10593.73 | 0 | 0 | 0 | 0 | 0 | 0 | 0 | 0 | 0 | 0 | 0 | [82 / 1,20 / 1] + 2% Заг.скл | 1 | 1050050180 | 2 | 4 | -2 | 0 | 0 | 0 | 2 | 0 | 1 |  | 0 | 0 | 0 | 0 | 0
18 | 1 |  |  | 2 | PETR-686249 | Смеситель Iddis Bild хром | шт. | 10.5 | 6679.62 | 70136.05 | [6 empty] | PETR-686249 | equipment | 70136.05 | 0 | 0 | 0 | 0 | 70136.01 | 0 | 0 | 0 | 0 | equipment | 0 | 0 | 0 | 0 | 0 | 0 | 0 | 0 | 0 | 0 | 0 | 0 | 1 | 1 | 1 | 0 | 0 | 1 | 3 | 10.5 |  | 400003 | 0 |  | 0 | 216 | 0 | 1 | 1 | 1 | 1 | 1 | 1 | 0 | 0 | 30 | 0 | 0 | 0 | 0 | [8 empty] | 0 | 0 | 1 | 1 | 1000 | шт. | шт. | 1 | 1550004926 | 216 | Оборудование | 0 | 10.5 | 0 | ТКП / коммерческое предложение | PETR-686249 | 0 | 6679.62 | 0 | 0 | 0 | 0 | 0 | 0 | 0 | 0 | 0 | 0 | 0 | [83 / 1,20 / 1] + 1,2% Заг.скл | 1 | 1550004926 | 2 | 3 | 5 | 0 | 0 | 1 | 1 | 0 | 1 |  | 0 | 0 | 0 | 0 | 0
18 | 1 |  |  | 2 | PETR-1023898 | Вытяжной вентилятор/канальный вентилятор для мокрых зон и кухонь | шт. | 30.45 | 8363.47 | 254667.62 | [6 empty] | PETR-1023898 | equipment | 254667.62 | 0 | 0 | 0 | 0 | 254667.66 | 0 | 0 | 0 | 0 | equipment | 0 | 0 | 0 | 0 | 0 | 0 | 0 | 0 | 0 | 0 | 0 | 0 | 1 | 1 | 1 | 0 | 0 | 1 | 3 | 30.45 |  | 400003 | 0 |  | 0 | 216 | 0 | 1 | 1 | 1 | 1 | 1 | 1 | 0 | 0 | 30 | 0 | 0 | 0 | 0 | [8 empty] | 0 | 0 | 1 | 1 | 1000 | шт. | шт. | 1 | 1893394734 | 216 | Оборудование | 0 | 30.45 | 0 | ТКП / коммерческое предложение | PETR-1023898 | 0 | 8363.47 | 0 | 0 | 0 | 0 | 0 | 0 | 0 | 0 | 0 | 0 | 0 | [83 / 1,20 / 1] + 1,2% Заг.скл | 1 | 1893394734 | 2 | 3 | 5 | 0 | 0 | 1 | 1 | 0 | 1 |  | 0 | 0 | 0 | 0 | 0
18 | 1 |  |  | 2 | PETR-1020291 | Решетки вентиляционные, вентиляторы, воздуховоды | компл. | 30.45 | 2787.82 | 84889.21 | [6 empty] | PETR-1020291 | equipment | 84889.21 | 0 | 0 | 0 | 0 | 84889.12 | 0 | 0 | 0 | 0 | equipment | 0 | 0 | 0 | 0 | 0 | 0 | 0 | 0 | 0 | 0 | 0 | 0 | 1 | 1 | 1 | 0 | 0 | 1 | 3 | 30.45 |  | 400003 | 0 |  | 0 | 216 | 0 | 1 | 1 | 1 | 1 | 1 | 1 | 0 | 0 | 30 | 0 | 0 | 0 | 0 | [8 empty] | 0 | 0 | 1 | 1 | 1000 | компл. | компл. | 1 | 1536766646 | 216 | Оборудование | 0 | 30.45 | 0 | ТКП / коммерческое предложение | PETR-1020291 | 0 | 2787.82 | 0 | 0 | 0 | 0 | 0 | 0 | 0 | 0 | 0 | 0 | 0 | [83 / 1,20 / 1] + 1,2% Заг.скл | 1 | 1536766646 | 2 | 3 | 5 | 0 | 0 | 1 | 1 | 0 | 1 |  | 0 | 0 | 0 | 0 | 0
18 | 1 |  |  | 2.1 | PETR-1005505 | Коробка уравнивания потенциалов и комплект подключений мокрых зон | компл. | 25.2 | 4237.49 | 106784.77 | [6 empty] | PETR-1005505 | material | 106784.77 | 0 | 0 | 0 | 0 | 106784.75 | 0 | 0 | 0 | 0 | material | 0 | 0 | 0 | 0 | 0 | 0 | 0 | 0 | 0 | 0 | 0 | 0 | 1 | 1 | 1 | 0 | 0 | 1 | 3 | 25.2 |  | 400002 | 0 |  | 0 | 202 | 0 | 1 | 1 | 1 | 1 | 1 | 1 | 0 | 0 | 30 | 0 | 0 | 0 | 0 | [8 empty] | 0 | 0 | 1 | 1 | 1000 | компл. | компл. | 1 | 1742064013 | 202 | Материалы | 0 | 25.2 | 0 | ТКП / коммерческое предложение | PETR-1005505 | 0 | 4237.49 | 0 | 0 | 0 | 0 | 0 | 0 | 0 | 0 | 0 | 0 | 0 | [82 / 1,20 / 1] + 2% Заг.скл | 1 | 1742064013 | 2 | 4 | -2 | 0 | 0 | 0 | 2 | 0 | 1 |  | 0 | 0 | 0 | 0 | 0
18 | 1 |  |  | 2 | PETR-142793 | Унитаз компакт Cersanit Just 031 | шт. | 8.4 | 9132.91 | 76716.43 | [6 empty] | PETR-142793 | equipment | 76716.43 | 0 | 0 | 0 | 0 | 76716.44 | 0 | 0 | 0 | 0 | equipment | 0 | 0 | 0 | 0 | 0 | 0 | 0 | 0 | 0 | 0 | 0 | 0 | 1 | 1 | 1 | 0 | 0 | 1 | 3 | 8.4 |  | 400003 | 0 |  | 0 | 216 | 0 | 1 | 1 | 1 | 1 | 1 | 1 | 0 | 0 | 30 | 0 | 0 | 0 | 0 | [8 empty] | 0 | 0 | 1 | 1 | 1000 | шт. | шт. | 1 | 1288859063 | 216 | Оборудование | 0 | 8.4 | 0 | ТКП / коммерческое предложение | PETR-142793 | 0 | 9132.91 | 0 | 0 | 0 | 0 | 0 | 0 | 0 | 0 | 0 | 0 | 0 | [83 / 1,20 / 1] + 1,2% Заг.скл | 1 | 1288859063 | 2 | 3 | 5 | 0 | 0 | 1 | 1 | 0 | 1 |  | 0 | 0 | 0 | 0 | 0
18 | 1 |  |  | 2.1 | TKP | Сантехнические перегородки, экраны и крепеж | компл. | 7.42 | 20629.89 | 153073.78 | [6 empty] | ТКП | material | 153073.78 | 0 | 0 | 0 | 0 | 153073.78 | 0 | 0 | 0 | 0 | material | 0 | 0 | 0 | 0 | 0 | 0 | 0 | 0 | 0 | 0 | 0 | 0 | 1 | 1 | 1 | 0 | 0 | 1 | 3 | 7.42 |  | 400002 | 0 |  | 0 | 202 | 0 | 1 | 1 | 1 | 1 | 1 | 1 | 0 | 0 | 30 | 0 | 0 | 0 | 0 | [8 empty] | 0 | 0 | 1 | 1 | 1000 | компл. | компл. | 1 | 1298167404 | 202 | Материалы | 0 | 7.42 | 0 | ТКП / коммерческое предложение | ТКП | 0 | 20629.89 | 0 | 0 | 0 | 0 | 0 | 0 | 0 | 0 | 0 | 0 | 0 | [82 / 1,20 / 1] + 2% Заг.скл | 1 | 1298167404 | 2 | 4 | -2 | 0 | 0 | 0 | 2 | 0 | 1 |  | 0 | 0 | 0 | 0 | 0
18 | 1 |  |  | 2.1 | PETR-950504 | Фасады/двери встроенного шкафа с направляющими и фурнитурой | компл. | 7.35 | 20072.33 | 147531.59 | [6 empty] | PETR-950504 | material | 147531.59 | 0 | 0 | 0 | 0 | 147531.63 | 0 | 0 | 0 | 0 | material | 0 | 0 | 0 | 0 | 0 | 0 | 0 | 0 | 0 | 0 | 0 | 0 | 1 | 1 | 1 | 0 | 0 | 1 | 3 | 7.35 |  | 400002 | 0 |  | 0 | 202 | 0 | 1 | 1 | 1 | 1 | 1 | 1 | 0 | 0 | 30 | 0 | 0 | 0 | 0 | [8 empty] | 0 | 0 | 1 | 1 | 1000 | компл. | компл. | 1 | 1778823234 | 202 | Материалы | 0 | 7.35 | 0 | ТКП / коммерческое предложение | PETR-950504 | 0 | 20072.33 | 0 | 0 | 0 | 0 | 0 | 0 | 0 | 0 | 0 | 0 | 0 | [82 / 1,20 / 1] + 2% Заг.скл | 1 | 1778823234 | 2 | 4 | -2 | 0 | 0 | 0 | 2 | 0 | 1 |  | 0 | 0 | 0 | 0 | 0
18 | 1 |  |  | 2.1 | PETR-633108 | Полки, штанги, направляющие и крепеж встроенного шкафа | компл. | 7.35 | 10593.73 | 77863.89 | [6 empty] | PETR-633108 | material | 77863.89 | 0 | 0 | 0 | 0 | 77863.92 | 0 | 0 | 0 | 0 | material | 0 | 0 | 0 | 0 | 0 | 0 | 0 | 0 | 0 | 0 | 0 | 0 | 1 | 1 | 1 | 0 | 0 | 1 | 3 | 7.35 |  | 400002 | 0 |  | 0 | 202 | 0 | 1 | 1 | 1 | 1 | 1 | 1 | 0 | 0 | 30 | 0 | 0 | 0 | 0 | [8 empty] | 0 | 0 | 1 | 1 | 1000 | компл. | компл. | 1 | 1215403844 | 202 | Материалы | 0 | 7.35 | 0 | ТКП / коммерческое предложение | PETR-633108 | 0 | 10593.73 | 0 | 0 | 0 | 0 | 0 | 0 | 0 | 0 | 0 | 0 | 0 | [82 / 1,20 / 1] + 2% Заг.скл | 1 | 1215403844 | 2 | 4 | -2 | 0 | 0 | 0 | 2 | 0 | 1 |  | 0 | 0 | 0 | 0 | 0
18 | 1 |  |  | 2 | PETR-1025727 | Водонагреватель/бойлер с группой безопасности и крепежом | шт. | 2.65 | 31223.62 | 82742.58 | [6 empty] | PETR-1025727 | equipment | 82742.58 | 0 | 0 | 0 | 0 | 82742.59 | 0 | 0 | 0 | 0 | equipment | 0 | 0 | 0 | 0 | 0 | 0 | 0 | 0 | 0 | 0 | 0 | 0 | 1 | 1 | 1 | 0 | 0 | 1 | 3 | 2.65 |  | 400003 | 0 |  | 0 | 216 | 0 | 1 | 1 | 1 | 1 | 1 | 1 | 0 | 0 | 30 | 0 | 0 | 0 | 0 | [8 empty] | 0 | 0 | 1 | 1 | 1000 | шт. | шт. | 1 | 1079136402 | 216 | Оборудование | 0 | 2.65 | 0 | ТКП / коммерческое предложение | PETR-1025727 | 0 | 31223.62 | 0 | 0 | 0 | 0 | 0 | 0 | 0 | 0 | 0 | 0 | 0 | [83 / 1,20 / 1] + 1,2% Заг.скл | 1 | 1079136402 | 2 | 3 | 5 | 0 | 0 | 1 | 1 | 0 | 1 |  | 0 | 0 | 0 | 0 | 0
18 | 1 |  |  | 2 | PETR-1046433 | Кухонная мойка с сифоном, выпуском и крепежом | компл. | 4.2 | 16169.37 | 67911.37 | [6 empty] | PETR-1046433 | equipment | 67911.37 | 0 | 0 | 0 | 0 | 67911.35 | 0 | 0 | 0 | 0 | equipment | 0 | 0 | 0 | 0 | 0 | 0 | 0 | 0 | 0 | 0 | 0 | 0 | 1 | 1 | 1 | 0 | 0 | 1 | 3 | 4.2 |  | 400003 | 0 |  | 0 | 216 | 0 | 1 | 1 | 1 | 1 | 1 | 1 | 0 | 0 | 30 | 0 | 0 | 0 | 0 | [8 empty] | 0 | 0 | 1 | 1 | 1000 | компл. | компл. | 1 | 1055616694 | 216 | Оборудование | 0 | 4.2 | 0 | ТКП / коммерческое предложение | PETR-1046433 | 0 | 16169.37 | 0 | 0 | 0 | 0 | 0 | 0 | 0 | 0 | 0 | 0 | 0 | [83 / 1,20 / 1] + 1,2% Заг.скл | 1 | 1055616694 | 2 | 3 | 5 | 0 | 0 | 1 | 1 | 0 | 1 |  | 0 | 0 | 0 | 0 | 0
18 | 1 |  |  | 2.1 | PETR-143465 | Кухонные подключения: фильтр, гибкая подводка, краны, герметизация | компл. | 4.2 | 10593.73 | 44493.65 | [6 empty] | PETR-143465 | material | 44493.65 | 0 | 0 | 0 | 0 | 44493.67 | 0 | 0 | 0 | 0 | material | 0 | 0 | 0 | 0 | 0 | 0 | 0 | 0 | 0 | 0 | 0 | 0 | 1 | 1 | 1 | 0 | 0 | 1 | 3 | 4.2 |  | 400002 | 0 |  | 0 | 202 | 0 | 1 | 1 | 1 | 1 | 1 | 1 | 0 | 0 | 30 | 0 | 0 | 0 | 0 | [8 empty] | 0 | 0 | 1 | 1 | 1000 | компл. | компл. | 1 | 1748532311 | 202 | Материалы | 0 | 4.2 | 0 | ТКП / коммерческое предложение | PETR-143465 | 0 | 10593.73 | 0 | 0 | 0 | 0 | 0 | 0 | 0 | 0 | 0 | 0 | 0 | [82 / 1,20 / 1] + 2% Заг.скл | 1 | 1748532311 | 2 | 4 | -2 | 0 | 0 | 0 | 2 | 0 | 1 |  | 0 | 0 | 0 | 0 | 0
18 | 1 |  |  | 2.1 | PETR-1079892 | Кухонная вытяжка/зонт и комплект подключения к вентиляции | компл. | 5.25 | 24532.84 | 128797.42 | [6 empty] | PETR-1079892 | material | 128797.42 | 0 | 0 | 0 | 0 | 128797.41 | 0 | 0 | 0 | 0 | material | 0 | 0 | 0 | 0 | 0 | 0 | 0 | 0 | 0 | 0 | 0 | 0 | 1 | 1 | 1 | 0 | 0 | 1 | 3 | 5.25 |  | 400002 | 0 |  | 0 | 202 | 0 | 1 | 1 | 1 | 1 | 1 | 1 | 0 | 0 | 30 | 0 | 0 | 0 | 0 | [8 empty] | 0 | 0 | 1 | 1 | 1000 | компл. | компл. | 1 | 1403552766 | 202 | Материалы | 0 | 5.25 | 0 | ТКП / коммерческое предложение | PETR-1079892 | 0 | 24532.84 | 0 | 0 | 0 | 0 | 0 | 0 | 0 | 0 | 0 | 0 | 0 | [82 / 1,20 / 1] + 2% Заг.скл | 1 | 1403552766 | 2 | 4 | -2 | 0 | 0 | 0 | 2 | 0 | 1 |  | 0 | 0 | 0 | 0 | 0
18 | 1 |  |  | 2.1 | PETR-109146 | Жироуловитель/фильтр, обратный клапан и кухонные вентиляционные переходы | компл. | 5.25 | 9478.6 | 49762.64 | [6 empty] | PETR-109146 | material | 49762.64 | 0 | 0 | 0 | 0 | 49762.65 | 0 | 0 | 0 | 0 | material | 0 | 0 | 0 | 0 | 0 | 0 | 0 | 0 | 0 | 0 | 0 | 0 | 1 | 1 | 1 | 0 | 0 | 1 | 3 | 5.25 |  | 400002 | 0 |  | 0 | 202 | 0 | 1 | 1 | 1 | 1 | 1 | 1 | 0 | 0 | 30 | 0 | 0 | 0 | 0 | [8 empty] | 0 | 0 | 1 | 1 | 1000 | компл. | компл. | 1 | 1328942827 | 202 | Материалы | 0 | 5.25 | 0 | ТКП / коммерческое предложение | PETR-109146 | 0 | 9478.6 | 0 | 0 | 0 | 0 | 0 | 0 | 0 | 0 | 0 | 0 | 0 | [82 / 1,20 / 1] + 2% Заг.скл | 1 | 1328942827 | 2 | 4 | -2 | 0 | 0 | 0 | 2 | 0 | 1 |  | 0 | 0 | 0 | 0 | 0
18 | 1 |  |  | 2.1 | PETR-1070403 | Точки подключения кухонного/технологического оборудования | точка | 13.65 | 3902.95 | 53275.3 | [6 empty] | PETR-1070403 | material | 53275.3 | 0 | 0 | 0 | 0 | 53275.27 | 0 | 0 | 0 | 0 | material | 0 | 0 | 0 | 0 | 0 | 0 | 0 | 0 | 0 | 0 | 0 | 0 | 1 | 1 | 1 | 0 | 0 | 1 | 3 | 13.65 |  | 400002 | 0 |  | 0 | 202 | 0 | 1 | 1 | 1 | 1 | 1 | 1 | 0 | 0 | 30 | 0 | 0 | 0 | 0 | [8 empty] | 0 | 0 | 1 | 1 | 1000 | точка | точка | 1 | 1337041701 | 202 | Материалы | 0 | 13.65 | 0 | ТКП / коммерческое предложение | PETR-1070403 | 0 | 3902.95 | 0 | 0 | 0 | 0 | 0 | 0 | 0 | 0 | 0 | 0 | 0 | [82 / 1,20 / 1] + 2% Заг.скл | 1 | 1337041701 | 2 | 4 | -2 | 0 | 0 | 0 | 2 | 0 | 1 |  | 0 | 0 | 0 | 0 | 0
18 | 1 |  |  | 2.1 | TKP | Грунт премиальный глубокого проникновения Ceresit/Knauf | л | 342.8 | 289.93 | 99389.23 | [6 empty] | ТКП | material | 99389.23 | 0 | 0 | 0 | 0 | 99388 | 0 | 0 | 0 | 0 | material | 0 | 0 | 0 | 0 | 0 | 0 | 0 | 0 | 0 | 0 | 0 | 0 | 1 | 1 | 1 | 0 | 0 | 1 | 3 | 342.8 |  | 400002 | 0 |  | 0 | 202 | 0 | 1 | 1 | 1 | 1 | 1 | 1 | 0 | 0 | 30 | 0 | 0 | 0 | 0 | [8 empty] | 0 | 0 | 1 | 1 | 1000 | л | л | 1 | 1468960325 | 202 | Материалы | 0 | 342.8 | 0 | ТКП / коммерческое предложение | ТКП | 0 | 289.93 | 0 | 0 | 0 | 0 | 0 | 0 | 0 | 0 | 0 | 0 | 0 | [82 / 1,20 / 1] + 2% Заг.скл | 1 | 1468960325 | 2 | 4 | -2 | 0 | 0 | 0 | 2 | 0 | 1 |  | 0 | 0 | 0 | 0 | 0
18 | 1 |  |  | 2.1 | PETR-148490 | Ровнитель Weber.vetonit 3000 | меш. | 277.2 | 1512.12 | 419158.32 | [6 empty] | PETR-148490 | material | 419158.32 | 0 | 0 | 0 | 0 | 419159.66 | 0 | 0 | 0 | 0 | material | 0 | 0 | 0 | 0 | 0 | 0 | 0 | 0 | 0 | 0 | 0 | 0 | 1 | 1 | 1 | 0 | 0 | 1 | 3 | 277.2 |  | 400002 | 0 |  | 0 | 202 | 0 | 1 | 1 | 1 | 1 | 1 | 1 | 0 | 0 | 30 | 0 | 0 | 0 | 0 | [8 empty] | 0 | 0 | 1 | 1 | 1000 | меш. | меш. | 1 | 1446295409 | 202 | Материалы | 0 | 277.2 | 0 | ТКП / коммерческое предложение | PETR-148490 | 0 | 1512.12 | 0 | 0 | 0 | 0 | 0 | 0 | 0 | 0 | 0 | 0 | 0 | [82 / 1,20 / 1] + 2% Заг.скл | 1 | 1446295409 | 2 | 4 | -2 | 0 | 0 | 0 | 2 | 0 | 1 |  | 0 | 0 | 0 | 0 | 0
18 | 1 |  |  | 2.1 | TKP | Инженерная доска/кварцвинил премиум-класса для VIP помещений | м2 | 555.06 | 6913.8 | 3837574.29 | [6 empty] | ТКП | material | 3837574.29 | 0 | 0 | 0 | 0 | 3837573.83 | 0 | 0 | 0 | 0 | material | 0 | 0 | 0 | 0 | 0 | 0 | 0 | 0 | 0 | 0 | 0 | 0 | 1 | 1 | 1 | 0 | 0 | 1 | 3 | 555.06 |  | 400002 | 0 |  | 0 | 202 | 0 | 1 | 1 | 1 | 1 | 1 | 1 | 0 | 0 | 30 | 0 | 0 | 0 | 0 | [8 empty] | 0 | 0 | 1 | 1 | 1000 | м2 | м2 | 1 | 1830683934 | 202 | Материалы | 0 | 555.06 | 0 | ТКП / коммерческое предложение | ТКП | 0 | 6913.8 | 0 | 0 | 0 | 0 | 0 | 0 | 0 | 0 | 0 | 0 | 0 | [82 / 1,20 / 1] + 2% Заг.скл | 1 | 1830683934 | 2 | 4 | -2 | 0 | 0 | 0 | 2 | 0 | 1 |  | 0 | 0 | 0 | 0 | 0
18 | 1 |  |  | 2.1 | TKP | Премиальная подложка/клей/подготовка под инженерную доску и кварцвинил | м2 | 555.06 | 1338.15 | 742756.31 | [6 empty] | ТКП | material | 742756.31 | 0 | 0 | 0 | 0 | 742753.54 | 0 | 0 | 0 | 0 | material | 0 | 0 | 0 | 0 | 0 | 0 | 0 | 0 | 0 | 0 | 0 | 0 | 1 | 1 | 1 | 0 | 0 | 1 | 3 | 555.06 |  | 400002 | 0 |  | 0 | 202 | 0 | 1 | 1 | 1 | 1 | 1 | 1 | 0 | 0 | 30 | 0 | 0 | 0 | 0 | [8 empty] | 0 | 0 | 1 | 1 | 1000 | м2 | м2 | 1 | 1830683934 | 202 | Материалы | 0 | 555.06 | 0 | ТКП / коммерческое предложение | ТКП | 0 | 1338.15 | 0 | 0 | 0 | 0 | 0 | 0 | 0 | 0 | 0 | 0 | 0 | [82 / 1,20 / 1] + 2% Заг.скл | 1 | 1830683934 | 2 | 4 | -2 | 0 | 0 | 0 | 2 | 0 | 1 |  | 0 | 0 | 0 | 0 | 0
18 | 1 |  |  | 2.1 | TKP | Плинтус скрытого монтажа/шпонированный с комплектующими VIP | м.п. | 395.58 | 2676.31 | 1058694.71 | [6 empty] | ТКП | material | 1058694.71 | 0 | 0 | 0 | 0 | 1058694.71 | 0 | 0 | 0 | 0 | material | 0 | 0 | 0 | 0 | 0 | 0 | 0 | 0 | 0 | 0 | 0 | 0 | 1 | 1 | 1 | 0 | 0 | 1 | 3 | 395.58 |  | 400002 | 0 |  | 0 | 202 | 0 | 1 | 1 | 1 | 1 | 1 | 1 | 0 | 0 | 30 | 0 | 0 | 0 | 0 | [8 empty] | 0 | 0 | 1 | 1 | 1000 | м.п. | м.п. | 1 | 1459211238 | 202 | Материалы | 0 | 395.58 | 0 | ТКП / коммерческое предложение | ТКП | 0 | 2676.31 | 0 | 0 | 0 | 0 | 0 | 0 | 0 | 0 | 0 | 0 | 0 | [82 / 1,20 / 1] + 2% Заг.скл | 1 | 1459211238 | 2 | 4 | -2 | 0 | 0 | 0 | 2 | 0 | 1 |  | 0 | 0 | 0 | 0 | 0
18 | 1 |  |  | 2.1 | TKP | Штукатурка гипсовая Knauf Ротбанд/МП 75 премиум-класс | меш. | 171.6 | 869.8 | 149257.81 | [6 empty] | ТКП | material | 149257.81 | 0 | 0 | 0 | 0 | 149257.68 | 0 | 0 | 0 | 0 | material | 0 | 0 | 0 | 0 | 0 | 0 | 0 | 0 | 0 | 0 | 0 | 0 | 1 | 1 | 1 | 0 | 0 | 1 | 3 | 171.6 |  | 400002 | 0 |  | 0 | 202 | 0 | 1 | 1 | 1 | 1 | 1 | 1 | 0 | 0 | 30 | 0 | 0 | 0 | 0 | [8 empty] | 0 | 0 | 1 | 1 | 1000 | меш. | меш. | 1 | 1596675453 | 202 | Материалы | 0 | 171.6 | 0 | ТКП / коммерческое предложение | ТКП | 0 | 869.8 | 0 | 0 | 0 | 0 | 0 | 0 | 0 | 0 | 0 | 0 | 0 | [82 / 1,20 / 1] + 2% Заг.скл | 1 | 1596675453 | 2 | 4 | -2 | 0 | 0 | 0 | 2 | 0 | 1 |  | 0 | 0 | 0 | 0 | 0
18 | 1 |  |  | 2.1 | TKP | Декоративная отделка стен VIP: панели, молдинги, шпон/обои и клеи | м2 | 352.34 | 8698.01 | 3064655.96 | [6 empty] | ТКП | material | 3064655.96 | 0 | 0 | 0 | 0 | 3064656.84 | 0 | 0 | 0 | 0 | material | 0 | 0 | 0 | 0 | 0 | 0 | 0 | 0 | 0 | 0 | 0 | 0 | 1 | 1 | 1 | 0 | 0 | 1 | 3 | 352.34 |  | 400002 | 0 |  | 0 | 202 | 0 | 1 | 1 | 1 | 1 | 1 | 1 | 0 | 0 | 30 | 0 | 0 | 0 | 0 | [8 empty] | 0 | 0 | 1 | 1 | 1000 | м2 | м2 | 1 | 1885792798 | 202 | Материалы | 0 | 352.34 | 0 | ТКП / коммерческое предложение | ТКП | 0 | 8698.01 | 0 | 0 | 0 | 0 | 0 | 0 | 0 | 0 | 0 | 0 | 0 | [82 / 1,20 / 1] + 2% Заг.скл | 1 | 1885792798 | 2 | 4 | -2 | 0 | 0 | 0 | 2 | 0 | 1 |  | 0 | 0 | 0 | 0 | 0
18 | 1 |  |  | 2.1 | TKP | Шпатлевка финишная премиальная Danogips/Sheetrock 17 л | ведро | 82.5 | 4683.54 | 386392.26 | [6 empty] | ТКП | material | 386392.26 | 0 | 0 | 0 | 0 | 386392.05 | 0 | 0 | 0 | 0 | material | 0 | 0 | 0 | 0 | 0 | 0 | 0 | 0 | 0 | 0 | 0 | 0 | 1 | 1 | 1 | 0 | 0 | 1 | 3 | 82.5 |  | 400002 | 0 |  | 0 | 202 | 0 | 1 | 1 | 1 | 1 | 1 | 1 | 0 | 0 | 30 | 0 | 0 | 0 | 0 | [8 empty] | 0 | 0 | 1 | 1 | 1000 | ведро | ведро | 1 | 1138722921 | 202 | Материалы | 0 | 82.5 | 0 | ТКП / коммерческое предложение | ТКП | 0 | 4683.54 | 0 | 0 | 0 | 0 | 0 | 0 | 0 | 0 | 0 | 0 | 0 | [82 / 1,20 / 1] + 2% Заг.скл | 1 | 1138722921 | 2 | 4 | -2 | 0 | 0 | 0 | 2 | 0 | 1 |  | 0 | 0 | 0 | 0 | 0
18 | 1 |  |  | 2.1 | TKP | Краска моющаяся премиальная Little Greene/Farrow & Ball/Dulux Diamond 9 л | шт. | 41.8 | 31223.62 | 1305147.18 | [6 empty] | ТКП | material | 1305147.18 | 0 | 0 | 0 | 0 | 1305147.32 | 0 | 0 | 0 | 0 | material | 0 | 0 | 0 | 0 | 0 | 0 | 0 | 0 | 0 | 0 | 0 | 0 | 1 | 1 | 1 | 0 | 0 | 1 | 3 | 41.8 |  | 400002 | 0 |  | 0 | 202 | 0 | 1 | 1 | 1 | 1 | 1 | 1 | 0 | 0 | 30 | 0 | 0 | 0 | 0 | [8 empty] | 0 | 0 | 1 | 1 | 1000 | шт. | шт. | 1 | 1561696532 | 202 | Материалы | 0 | 41.8 | 0 | ТКП / коммерческое предложение | ТКП | 0 | 31223.62 | 0 | 0 | 0 | 0 | 0 | 0 | 0 | 0 | 0 | 0 | 0 | [82 / 1,20 / 1] + 2% Заг.скл | 1 | 1561696532 | 2 | 4 | -2 | 0 | 0 | 0 | 2 | 0 | 1 |  | 0 | 0 | 0 | 0 | 0
18 | 1 |  |  | 2.1 | TKP | Стеклохолст премиальный, клей и армирующие материалы под окраску VIP | м2 | 1363.49 | 401.45 | 547368.29 | [6 empty] | ТКП | material | 547368.29 | 0 | 0 | 0 | 0 | 547373.06 | 0 | 0 | 0 | 0 | material | 0 | 0 | 0 | 0 | 0 | 0 | 0 | 0 | 0 | 0 | 0 | 0 | 1 | 1 | 1 | 0 | 0 | 1 | 3 | 1363.49 |  | 400002 | 0 |  | 0 | 202 | 0 | 1 | 1 | 1 | 1 | 1 | 1 | 0 | 0 | 30 | 0 | 0 | 0 | 0 | [8 empty] | 0 | 0 | 1 | 1 | 1000 | м2 | м2 | 1 | 1076188627 | 202 | Материалы | 0 | 1363.49 | 0 | ТКП / коммерческое предложение | ТКП | 0 | 401.45 | 0 | 0 | 0 | 0 | 0 | 0 | 0 | 0 | 0 | 0 | 0 | [82 / 1,20 / 1] + 2% Заг.скл | 1 | 1076188627 | 2 | 4 | -2 | 0 | 0 | 0 | 2 | 0 | 1 |  | 0 | 0 | 0 | 0 | 0
18 | 1 |  |  | 2.1 | TKP | Акустическая минераловатная прокладка премиальная над потолком VIP | м2 | 154.49 | 947.86 | 146434.86 | [6 empty] | ТКП | material | 146434.86 | 0 | 0 | 0 | 0 | 146434.89 | 0 | 0 | 0 | 0 | material | 0 | 0 | 0 | 0 | 0 | 0 | 0 | 0 | 0 | 0 | 0 | 0 | 1 | 1 | 1 | 0 | 0 | 1 | 3 | 154.49 |  | 400002 | 0 |  | 0 | 202 | 0 | 1 | 1 | 1 | 1 | 1 | 1 | 0 | 0 | 30 | 0 | 0 | 0 | 0 | [8 empty] | 0 | 0 | 1 | 1 | 1000 | м2 | м2 | 1 | 1386846970 | 202 | Материалы | 0 | 154.49 | 0 | ТКП / коммерческое предложение | ТКП | 0 | 947.86 | 0 | 0 | 0 | 0 | 0 | 0 | 0 | 0 | 0 | 0 | 0 | [82 / 1,20 / 1] + 2% Заг.скл | 1 | 1386846970 | 2 | 4 | -2 | 0 | 0 | 0 | 2 | 0 | 1 |  | 0 | 0 | 0 | 0 | 0
18 | 1 |  |  | 2.1 | TKP | Акустические панели премиальные для залов, кабинетов и переговорных VIP | м2 | 54.08 | 10593.73 | 572908.76 | [6 empty] | ТКП | material | 572908.76 | 0 | 0 | 0 | 0 | 572908.92 | 0 | 0 | 0 | 0 | material | 0 | 0 | 0 | 0 | 0 | 0 | 0 | 0 | 0 | 0 | 0 | 0 | 1 | 1 | 1 | 0 | 0 | 1 | 3 | 54.08 |  | 400002 | 0 |  | 0 | 202 | 0 | 1 | 1 | 1 | 1 | 1 | 1 | 0 | 0 | 30 | 0 | 0 | 0 | 0 | [8 empty] | 0 | 0 | 1 | 1 | 1000 | м2 | м2 | 1 | 1661702384 | 202 | Материалы | 0 | 54.08 | 0 | ТКП / коммерческое предложение | ТКП | 0 | 10593.73 | 0 | 0 | 0 | 0 | 0 | 0 | 0 | 0 | 0 | 0 | 0 | [82 / 1,20 / 1] + 2% Заг.скл | 1 | 1661702384 | 2 | 4 | -2 | 0 | 0 | 0 | 2 | 0 | 1 |  | 0 | 0 | 0 | 0 | 0
18 | 1 |  |  | 2.1 | TKP | Гипсокартон Knauf Сапфир/акустический усиленный 2500х1200х12,5 мм | лист | 235.4 | 1616.94 | 380627.04 | [6 empty] | ТКП | material | 380627.04 | 0 | 0 | 0 | 0 | 380627.68 | 0 | 0 | 0 | 0 | material | 0 | 0 | 0 | 0 | 0 | 0 | 0 | 0 | 0 | 0 | 0 | 0 | 1 | 1 | 1 | 0 | 0 | 1 | 3 | 235.4 |  | 400002 | 0 |  | 0 | 202 | 0 | 1 | 1 | 1 | 1 | 1 | 1 | 0 | 0 | 30 | 0 | 0 | 0 | 0 | [8 empty] | 0 | 0 | 1 | 1 | 1000 | лист | лист | 1 | 1064067573 | 202 | Материалы | 0 | 235.4 | 0 | ТКП / коммерческое предложение | ТКП | 0 | 1616.94 | 0 | 0 | 0 | 0 | 0 | 0 | 0 | 0 | 0 | 0 | 0 | [82 / 1,20 / 1] + 2% Заг.скл | 1 | 1064067573 | 2 | 4 | -2 | 0 | 0 | 0 | 2 | 0 | 1 |  | 0 | 0 | 0 | 0 | 0
18 | 1 |  |  | 2.1 | TKP | Профиль потолочный Knauf усиленный 60х27 мм 4 м | шт. | 371.8 | 724.83 | 269493.27 | [6 empty] | ТКП | material | 269493.27 | 0 | 0 | 0 | 0 | 269491.79 | 0 | 0 | 0 | 0 | material | 0 | 0 | 0 | 0 | 0 | 0 | 0 | 0 | 0 | 0 | 0 | 0 | 1 | 1 | 1 | 0 | 0 | 1 | 3 | 371.8 |  | 400002 | 0 |  | 0 | 202 | 0 | 1 | 1 | 1 | 1 | 1 | 1 | 0 | 0 | 30 | 0 | 0 | 0 | 0 | [8 empty] | 0 | 0 | 1 | 1 | 1000 | шт. | шт. | 1 | 1096639322 | 202 | Материалы | 0 | 371.8 | 0 | ТКП / коммерческое предложение | ТКП | 0 | 724.83 | 0 | 0 | 0 | 0 | 0 | 0 | 0 | 0 | 0 | 0 | 0 | [82 / 1,20 / 1] + 2% Заг.скл | 1 | 1096639322 | 2 | 4 | -2 | 0 | 0 | 0 | 2 | 0 | 1 |  | 0 | 0 | 0 | 0 | 0
18 | 1 |  |  | 2.1 | TKP | Профиль направляющий Knauf усиленный 27х28 мм 3 м | шт. | 191.4 | 356.84 | 68299.43 | [6 empty] | ТКП | material | 68299.43 | 0 | 0 | 0 | 0 | 68299.18 | 0 | 0 | 0 | 0 | material | 0 | 0 | 0 | 0 | 0 | 0 | 0 | 0 | 0 | 0 | 0 | 0 | 1 | 1 | 1 | 0 | 0 | 1 | 3 | 191.4 |  | 400002 | 0 |  | 0 | 202 | 0 | 1 | 1 | 1 | 1 | 1 | 1 | 0 | 0 | 30 | 0 | 0 | 0 | 0 | [8 empty] | 0 | 0 | 1 | 1 | 1000 | шт. | шт. | 1 | 1403540242 | 202 | Материалы | 0 | 191.4 | 0 | ТКП / коммерческое предложение | ТКП | 0 | 356.84 | 0 | 0 | 0 | 0 | 0 | 0 | 0 | 0 | 0 | 0 | 0 | [82 / 1,20 / 1] + 2% Заг.скл | 1 | 1403540242 | 2 | 4 | -2 | 0 | 0 | 0 | 2 | 0 | 1 |  | 0 | 0 | 0 | 0 | 0
18 | 1 |  |  | 2.1 | TKP | Подвесы, соединители, виброподвесы, саморезы, лента и шпаклевка швов VIP | м2 | 644.82 | 1505.42 | 970727.75 | [6 empty] | ТКП | material | 970727.75 | 0 | 0 | 0 | 0 | 970724.92 | 0 | 0 | 0 | 0 | material | 0 | 0 | 0 | 0 | 0 | 0 | 0 | 0 | 0 | 0 | 0 | 0 | 1 | 1 | 1 | 0 | 0 | 1 | 3 | 644.82 |  | 400002 | 0 |  | 0 | 202 | 0 | 1 | 1 | 1 | 1 | 1 | 1 | 0 | 0 | 30 | 0 | 0 | 0 | 0 | [8 empty] | 0 | 0 | 1 | 1 | 1000 | м2 | м2 | 1 | 1695151755 | 202 | Материалы | 0 | 644.82 | 0 | ТКП / коммерческое предложение | ТКП | 0 | 1505.42 | 0 | 0 | 0 | 0 | 0 | 0 | 0 | 0 | 0 | 0 | 0 | [82 / 1,20 / 1] + 2% Заг.скл | 1 | 1695151755 | 2 | 4 | -2 | 0 | 0 | 0 | 2 | 0 | 1 |  | 0 | 0 | 0 | 0 | 0
18 | 1 |  |  | 2.1 | TKP | Материалы премиальной финишной подготовки и окраски потолков VIP | м2 | 644.82 | 869.8 | 560864.92 | [6 empty] | ТКП | material | 560864.92 | 0 | 0 | 0 | 0 | 560864.44 | 0 | 0 | 0 | 0 | material | 0 | 0 | 0 | 0 | 0 | 0 | 0 | 0 | 0 | 0 | 0 | 0 | 1 | 1 | 1 | 0 | 0 | 1 | 3 | 644.82 |  | 400002 | 0 |  | 0 | 202 | 0 | 1 | 1 | 1 | 1 | 1 | 1 | 0 | 0 | 30 | 0 | 0 | 0 | 0 | [8 empty] | 0 | 0 | 1 | 1 | 1000 | м2 | м2 | 1 | 1695151755 | 202 | Материалы | 0 | 644.82 | 0 | ТКП / коммерческое предложение | ТКП | 0 | 869.8 | 0 | 0 | 0 | 0 | 0 | 0 | 0 | 0 | 0 | 0 | 0 | [82 / 1,20 / 1] + 2% Заг.скл | 1 | 1695151755 | 2 | 4 | -2 | 0 | 0 | 0 | 2 | 0 | 1 |  | 0 | 0 | 0 | 0 | 0
18 | 1 |  |  | 2.1 | TKP | Ревизионный люк скрытого монтажа премиальный | шт. | 37.8 | 9478.6 | 358291 | [6 empty] | ТКП | material | 358291 | 0 | 0 | 0 | 0 | 358291.08 | 0 | 0 | 0 | 0 | material | 0 | 0 | 0 | 0 | 0 | 0 | 0 | 0 | 0 | 0 | 0 | 0 | 1 | 1 | 1 | 0 | 0 | 1 | 3 | 37.8 |  | 400002 | 0 |  | 0 | 202 | 0 | 1 | 1 | 1 | 1 | 1 | 1 | 0 | 0 | 30 | 0 | 0 | 0 | 0 | [8 empty] | 0 | 0 | 1 | 1 | 1000 | шт. | шт. | 1 | 1543908283 | 202 | Материалы | 0 | 37.8 | 0 | ТКП / коммерческое предложение | ТКП | 0 | 9478.6 | 0 | 0 | 0 | 0 | 0 | 0 | 0 | 0 | 0 | 0 | 0 | [82 / 1,20 / 1] + 2% Заг.скл | 1 | 1543908283 | 2 | 4 | -2 | 0 | 0 | 0 | 2 | 0 | 1 |  | 0 | 0 | 0 | 0 | 0
18 | 1 |  |  | 2.1 | TKP | Дверь межкомнатная премиальная шпонированная/эмаль с полотном и коробом | шт. | 29.4 | 46835.42 | 1376961.49 | [6 empty] | ТКП | material | 1376961.49 | 0 | 0 | 0 | 0 | 1376961.35 | 0 | 0 | 0 | 0 | material | 0 | 0 | 0 | 0 | 0 | 0 | 0 | 0 | 0 | 0 | 0 | 0 | 1 | 1 | 1 | 0 | 0 | 1 | 3 | 29.4 |  | 400002 | 0 |  | 0 | 202 | 0 | 1 | 1 | 1 | 1 | 1 | 1 | 0 | 0 | 30 | 0 | 0 | 0 | 0 | [8 empty] | 0 | 0 | 1 | 1 | 1000 | шт. | шт. | 1 | 1572411226 | 202 | Материалы | 0 | 29.4 | 0 | ТКП / коммерческое предложение | ТКП | 0 | 46835.42 | 0 | 0 | 0 | 0 | 0 | 0 | 0 | 0 | 0 | 0 | 0 | [82 / 1,20 / 1] + 2% Заг.скл | 1 | 1572411226 | 2 | 4 | -2 | 0 | 0 | 0 | 2 | 0 | 1 |  | 0 | 0 | 0 | 0 | 0
18 | 1 |  |  | 2.1 | TKP | Коробка, скрытые петли, доборы, наличники и замки премиум VIP | компл. | 29.4 | 28993.36 | 852404.73 | [6 empty] | ТКП | material | 852404.73 | 0 | 0 | 0 | 0 | 852404.78 | 0 | 0 | 0 | 0 | material | 0 | 0 | 0 | 0 | 0 | 0 | 0 | 0 | 0 | 0 | 0 | 0 | 1 | 1 | 1 | 0 | 0 | 1 | 3 | 29.4 |  | 400002 | 0 |  | 0 | 202 | 0 | 1 | 1 | 1 | 1 | 1 | 1 | 0 | 0 | 30 | 0 | 0 | 0 | 0 | [8 empty] | 0 | 0 | 1 | 1 | 1000 | компл. | компл. | 1 | 1876786612 | 202 | Материалы | 0 | 29.4 | 0 | ТКП / коммерческое предложение | ТКП | 0 | 28993.36 | 0 | 0 | 0 | 0 | 0 | 0 | 0 | 0 | 0 | 0 | 0 | [82 / 1,20 / 1] + 2% Заг.скл | 1 | 1876786612 | 2 | 4 | -2 | 0 | 0 | 0 | 2 | 0 | 1 |  | 0 | 0 | 0 | 0 | 0
18 | 1 |  |  | 2.1 | TKP | Порожки и переходные профили скрытого/латунного исполнения VIP | шт. | 29.4 | 4237.49 | 124582.23 | [6 empty] | ТКП | material | 124582.23 | 0 | 0 | 0 | 0 | 124582.21 | 0 | 0 | 0 | 0 | material | 0 | 0 | 0 | 0 | 0 | 0 | 0 | 0 | 0 | 0 | 0 | 0 | 1 | 1 | 1 | 0 | 0 | 1 | 3 | 29.4 |  | 400002 | 0 |  | 0 | 202 | 0 | 1 | 1 | 1 | 1 | 1 | 1 | 0 | 0 | 30 | 0 | 0 | 0 | 0 | [8 empty] | 0 | 0 | 1 | 1 | 1000 | шт. | шт. | 1 | 1572411226 | 202 | Материалы | 0 | 29.4 | 0 | ТКП / коммерческое предложение | ТКП | 0 | 4237.49 | 0 | 0 | 0 | 0 | 0 | 0 | 0 | 0 | 0 | 0 | 0 | [82 / 1,20 / 1] + 2% Заг.скл | 1 | 1572411226 | 2 | 4 | -2 | 0 | 0 | 0 | 2 | 0 | 1 |  | 0 | 0 | 0 | 0 | 0
18 | 1 |  |  | 2.1 | TKP | Доводчик премиальный, ограничители, уплотнители и стопоры VIP | компл. | 29.4 | 10593.73 | 311455.58 | [6 empty] | ТКП | material | 311455.58 | 0 | 0 | 0 | 0 | 311455.66 | 0 | 0 | 0 | 0 | material | 0 | 0 | 0 | 0 | 0 | 0 | 0 | 0 | 0 | 0 | 0 | 0 | 1 | 1 | 1 | 0 | 0 | 1 | 3 | 29.4 |  | 400002 | 0 |  | 0 | 202 | 0 | 1 | 1 | 1 | 1 | 1 | 1 | 0 | 0 | 30 | 0 | 0 | 0 | 0 | [8 empty] | 0 | 0 | 1 | 1 | 1000 | компл. | компл. | 1 | 1876786612 | 202 | Материалы | 0 | 29.4 | 0 | ТКП / коммерческое предложение | ТКП | 0 | 10593.73 | 0 | 0 | 0 | 0 | 0 | 0 | 0 | 0 | 0 | 0 | 0 | [82 / 1,20 / 1] + 2% Заг.скл | 1 | 1876786612 | 2 | 4 | -2 | 0 | 0 | 0 | 2 | 0 | 1 |  | 0 | 0 | 0 | 0 | 0
18 | 1 |  |  | 2.1 | TKP | Фурнитура дверная премиум: магнитные замки, скрытые петли, цилиндры | компл. | 29.4 | 24532.84 | 721265.54 | [6 empty] | ТКП | material | 721265.54 | 0 | 0 | 0 | 0 | 721265.5 | 0 | 0 | 0 | 0 | material | 0 | 0 | 0 | 0 | 0 | 0 | 0 | 0 | 0 | 0 | 0 | 0 | 1 | 1 | 1 | 0 | 0 | 1 | 3 | 29.4 |  | 400002 | 0 |  | 0 | 202 | 0 | 1 | 1 | 1 | 1 | 1 | 1 | 0 | 0 | 30 | 0 | 0 | 0 | 0 | [8 empty] | 0 | 0 | 1 | 1 | 1000 | компл. | компл. | 1 | 1876786612 | 202 | Материалы | 0 | 29.4 | 0 | ТКП / коммерческое предложение | ТКП | 0 | 24532.84 | 0 | 0 | 0 | 0 | 0 | 0 | 0 | 0 | 0 | 0 | 0 | [82 / 1,20 / 1] + 2% Заг.скл | 1 | 1876786612 | 2 | 4 | -2 | 0 | 0 | 0 | 2 | 0 | 1 |  | 0 | 0 | 0 | 0 | 0
18 | 1 |  |  | 2.1 | TKP | Материалы усиления и ремонта проемов VIP: профиль, смесь, анкера, сетка | компл. | 37.4 | 7248.34 | 271087.9 | [6 empty] | ТКП | material | 271087.9 | 0 | 0 | 0 | 0 | 271087.92 | 0 | 0 | 0 | 0 | material | 0 | 0 | 0 | 0 | 0 | 0 | 0 | 0 | 0 | 0 | 0 | 0 | 1 | 1 | 1 | 0 | 0 | 1 | 3 | 37.4 |  | 400002 | 0 |  | 0 | 202 | 0 | 1 | 1 | 1 | 1 | 1 | 1 | 0 | 0 | 30 | 0 | 0 | 0 | 0 | [8 empty] | 0 | 0 | 1 | 1 | 1000 | компл. | компл. | 1 | 1372862263 | 202 | Материалы | 0 | 37.4 | 0 | ТКП / коммерческое предложение | ТКП | 0 | 7248.34 | 0 | 0 | 0 | 0 | 0 | 0 | 0 | 0 | 0 | 0 | 0 | [82 / 1,20 / 1] + 2% Заг.скл | 1 | 1372862263 | 2 | 4 | -2 | 0 | 0 | 0 | 2 | 0 | 1 |  | 0 | 0 | 0 | 0 | 0
18 | 1 |  |  | 2.1 | TKP | Отделка порталов VIP: шпон/эмаль, доборы, наличники, латунные профили | компл. | 6.48 | 24532.84 | 158972.81 | [6 empty] | ТКП | material | 158972.81 | 0 | 0 | 0 | 0 | 158972.8 | 0 | 0 | 0 | 0 | material | 0 | 0 | 0 | 0 | 0 | 0 | 0 | 0 | 0 | 0 | 0 | 0 | 1 | 1 | 1 | 0 | 0 | 1 | 3 | 6.48 |  | 400002 | 0 |  | 0 | 202 | 0 | 1 | 1 | 1 | 1 | 1 | 1 | 0 | 0 | 30 | 0 | 0 | 0 | 0 | [8 empty] | 0 | 0 | 1 | 1 | 1000 | компл. | компл. | 1 | 1567078885 | 202 | Материалы | 0 | 6.48 | 0 | ТКП / коммерческое предложение | ТКП | 0 | 24532.84 | 0 | 0 | 0 | 0 | 0 | 0 | 0 | 0 | 0 | 0 | 0 | [82 / 1,20 / 1] + 2% Заг.скл | 1 | 1567078885 | 2 | 4 | -2 | 0 | 0 | 0 | 2 | 0 | 1 |  | 0 | 0 | 0 | 0 | 0
18 | 1 |  |  | 2.1 | TKP | Материалы премиального ремонта оконных откосов и примыканий | компл. | 27.5 | 10593.73 | 291327.49 | [6 empty] | ТКП | material | 291327.49 | 0 | 0 | 0 | 0 | 291327.58 | 0 | 0 | 0 | 0 | material | 0 | 0 | 0 | 0 | 0 | 0 | 0 | 0 | 0 | 0 | 0 | 0 | 1 | 1 | 1 | 0 | 0 | 1 | 3 | 27.5 |  | 400002 | 0 |  | 0 | 202 | 0 | 1 | 1 | 1 | 1 | 1 | 1 | 0 | 0 | 30 | 0 | 0 | 0 | 0 | [8 empty] | 0 | 0 | 1 | 1 | 1000 | компл. | компл. | 1 | 1517656661 | 202 | Материалы | 0 | 27.5 | 0 | ТКП / коммерческое предложение | ТКП | 0 | 10593.73 | 0 | 0 | 0 | 0 | 0 | 0 | 0 | 0 | 0 | 0 | 0 | [82 / 1,20 / 1] + 2% Заг.скл | 1 | 1517656661 | 2 | 4 | -2 | 0 | 0 | 0 | 2 | 0 | 1 |  | 0 | 0 | 0 | 0 | 0
18 | 1 |  |  | 2.1 | TKP | Подоконник премиальный камень/композит и торцевые элементы | м.п. | 44 | 9478.6 | 417058.31 | [6 empty] | ТКП | material | 417058.31 | 0 | 0 | 0 | 0 | 417058.4 | 0 | 0 | 0 | 0 | material | 0 | 0 | 0 | 0 | 0 | 0 | 0 | 0 | 0 | 0 | 0 | 0 | 1 | 1 | 1 | 0 | 0 | 1 | 3 | 44 |  | 400002 | 0 |  | 0 | 202 | 0 | 1 | 1 | 1 | 1 | 1 | 1 | 0 | 0 | 30 | 0 | 0 | 0 | 0 | [8 empty] | 0 | 0 | 1 | 1 | 1000 | м.п. | м.п. | 1 | 1760779528 | 202 | Материалы | 0 | 44 | 0 | ТКП / коммерческое предложение | ТКП | 0 | 9478.6 | 0 | 0 | 0 | 0 | 0 | 0 | 0 | 0 | 0 | 0 | 0 | [82 / 1,20 / 1] + 2% Заг.скл | 1 | 1760779528 | 2 | 4 | -2 | 0 | 0 | 0 | 2 | 0 | 1 |  | 0 | 0 | 0 | 0 | 0
18 | 1 |  |  | 2.1 | TKP | Оконная фурнитура премиальная, ручки, уплотнения и герметизация | компл. | 26.25 | 7248.34 | 190268.91 | [6 empty] | ТКП | material | 190268.91 | 0 | 0 | 0 | 0 | 190268.93 | 0 | 0 | 0 | 0 | material | 0 | 0 | 0 | 0 | 0 | 0 | 0 | 0 | 0 | 0 | 0 | 0 | 1 | 1 | 1 | 0 | 0 | 1 | 3 | 26.25 |  | 400002 | 0 |  | 0 | 202 | 0 | 1 | 1 | 1 | 1 | 1 | 1 | 0 | 0 | 30 | 0 | 0 | 0 | 0 | [8 empty] | 0 | 0 | 1 | 1 | 1000 | компл. | компл. | 1 | 1503856798 | 202 | Материалы | 0 | 26.25 | 0 | ТКП / коммерческое предложение | ТКП | 0 | 7248.34 | 0 | 0 | 0 | 0 | 0 | 0 | 0 | 0 | 0 | 0 | 0 | [82 / 1,20 / 1] + 2% Заг.скл | 1 | 1503856798 | 2 | 4 | -2 | 0 | 0 | 0 | 2 | 0 | 1 |  | 0 | 0 | 0 | 0 | 0
18 | 1 |  |  | 2.1 | TKP | Жалюзи/рулонные шторы премиальные blackout/дизайнерская ткань | м2 | 63 | 10593.73 | 667404.81 | [6 empty] | ТКП | material | 667404.81 | 0 | 0 | 0 | 0 | 667404.99 | 0 | 0 | 0 | 0 | material | 0 | 0 | 0 | 0 | 0 | 0 | 0 | 0 | 0 | 0 | 0 | 0 | 1 | 1 | 1 | 0 | 0 | 1 | 3 | 63 |  | 400002 | 0 |  | 0 | 202 | 0 | 1 | 1 | 1 | 1 | 1 | 1 | 0 | 0 | 30 | 0 | 0 | 0 | 0 | [8 empty] | 0 | 0 | 1 | 1 | 1000 | м2 | м2 | 1 | 1433889312 | 202 | Материалы | 0 | 63 | 0 | ТКП / коммерческое предложение | ТКП | 0 | 10593.73 | 0 | 0 | 0 | 0 | 0 | 0 | 0 | 0 | 0 | 0 | 0 | [82 / 1,20 / 1] + 2% Заг.скл | 1 | 1433889312 | 2 | 4 | -2 | 0 | 0 | 0 | 2 | 0 | 1 |  | 0 | 0 | 0 | 0 | 0
18 | 1 |  |  | 2.1 | TKP | Карнизы/потолочные шины премиальные скрытого монтажа | м.п. | 47.25 | 4237.49 | 200221.44 | [6 empty] | ТКП | material | 200221.44 | 0 | 0 | 0 | 0 | 200221.4 | 0 | 0 | 0 | 0 | material | 0 | 0 | 0 | 0 | 0 | 0 | 0 | 0 | 0 | 0 | 0 | 0 | 1 | 1 | 1 | 0 | 0 | 1 | 3 | 47.25 |  | 400002 | 0 |  | 0 | 202 | 0 | 1 | 1 | 1 | 1 | 1 | 1 | 0 | 0 | 30 | 0 | 0 | 0 | 0 | [8 empty] | 0 | 0 | 1 | 1 | 1000 | м.п. | м.п. | 1 | 1099098436 | 202 | Материалы | 0 | 47.25 | 0 | ТКП / коммерческое предложение | ТКП | 0 | 4237.49 | 0 | 0 | 0 | 0 | 0 | 0 | 0 | 0 | 0 | 0 | 0 | [82 / 1,20 / 1] + 2% Заг.скл | 1 | 1099098436 | 2 | 4 | -2 | 0 | 0 | 0 | 2 | 0 | 1 |  | 0 | 0 | 0 | 0 | 0
18 | 1 |  |  | 2 | TKP | Дизайнерский радиатор/экран радиатора премиум с комплектом подключения | шт. | 29.4 | 75828.78 | 2229366.23 | [6 empty] | ТКП | equipment | 2229366.23 | 0 | 0 | 0 | 0 | 2229366.13 | 0 | 0 | 0 | 0 | equipment | 0 | 0 | 0 | 0 | 0 | 0 | 0 | 0 | 0 | 0 | 0 | 0 | 1 | 1 | 1 | 0 | 0 | 1 | 3 | 29.4 |  | 400003 | 0 |  | 0 | 216 | 0 | 1 | 1 | 1 | 1 | 1 | 1 | 0 | 0 | 30 | 0 | 0 | 0 | 0 | [8 empty] | 0 | 0 | 1 | 1 | 1000 | шт. | шт. | 1 | 1631955777 | 216 | Оборудование | 0 | 29.4 | 0 | ТКП / коммерческое предложение | ТКП | 0 | 75828.78 | 0 | 0 | 0 | 0 | 0 | 0 | 0 | 0 | 0 | 0 | 0 | [83 / 1,20 / 1] + 1,2% Заг.скл | 1 | 1631955777 | 2 | 3 | 5 | 0 | 0 | 1 | 1 | 0 | 1 |  | 0 | 0 | 0 | 0 | 0
18 | 1 |  |  | 2 | TKP | Приточная установка/бризер премиум с фильтрами HEPA/уголь и монтажом | шт. | 18.54 | 161693.73 | 2997801.74 | [6 empty] | ТКП | equipment | 2997801.74 | 0 | 0 | 0 | 0 | 2997801.75 | 0 | 0 | 0 | 0 | equipment | 0 | 0 | 0 | 0 | 0 | 0 | 0 | 0 | 0 | 0 | 0 | 0 | 1 | 1 | 1 | 0 | 0 | 1 | 3 | 18.54 |  | 400003 | 0 |  | 0 | 216 | 0 | 1 | 1 | 1 | 1 | 1 | 1 | 0 | 0 | 30 | 0 | 0 | 0 | 0 | [8 empty] | 0 | 0 | 1 | 1 | 1000 | шт. | шт. | 1 | 1574046146 | 216 | Оборудование | 0 | 18.54 | 0 | ТКП / коммерческое предложение | ТКП | 0 | 161693.73 | 0 | 0 | 0 | 0 | 0 | 0 | 0 | 0 | 0 | 0 | 0 | [83 / 1,20 / 1] + 1,2% Заг.скл | 1 | 1574046146 | 2 | 3 | 5 | 0 | 0 | 1 | 1 | 0 | 1 |  | 0 | 0 | 0 | 0 | 0
18 | 1 |  |  | 2 | TKP | Кондиционер премиальный инверторный/полупромышленный внутренний блок VIP | шт. | 24.72 | 195147.6 | 4824048.77 | [6 empty] | ТКП | equipment | 4824048.77 | 0 | 0 | 0 | 0 | 4824048.67 | 0 | 0 | 0 | 0 | equipment | 0 | 0 | 0 | 0 | 0 | 0 | 0 | 0 | 0 | 0 | 0 | 0 | 1 | 1 | 1 | 0 | 0 | 1 | 3 | 24.72 |  | 400003 | 0 |  | 0 | 216 | 0 | 1 | 1 | 1 | 1 | 1 | 1 | 0 | 0 | 30 | 0 | 0 | 0 | 0 | [8 empty] | 0 | 0 | 1 | 1 | 1000 | шт. | шт. | 1 | 1440696195 | 216 | Оборудование | 0 | 24.72 | 0 | ТКП / коммерческое предложение | ТКП | 0 | 195147.6 | 0 | 0 | 0 | 0 | 0 | 0 | 0 | 0 | 0 | 0 | 0 | [83 / 1,20 / 1] + 1,2% Заг.скл | 1 | 1440696195 | 2 | 3 | 5 | 0 | 0 | 1 | 1 | 0 | 1 |  | 0 | 0 | 0 | 0 | 0
18 | 1 |  |  | 2 | TKP | Наружный блок кондиционирования/мультисплит премиум с крепежом | шт. | 24.72 | 206298.9 | 5099708.7 | [6 empty] | ТКП | equipment | 5099708.7 | 0 | 0 | 0 | 0 | 5099708.81 | 0 | 0 | 0 | 0 | equipment | 0 | 0 | 0 | 0 | 0 | 0 | 0 | 0 | 0 | 0 | 0 | 0 | 1 | 1 | 1 | 0 | 0 | 1 | 3 | 24.72 |  | 400003 | 0 |  | 0 | 216 | 0 | 1 | 1 | 1 | 1 | 1 | 1 | 0 | 0 | 30 | 0 | 0 | 0 | 0 | [8 empty] | 0 | 0 | 1 | 1 | 1000 | шт. | шт. | 1 | 1440696195 | 216 | Оборудование | 0 | 24.72 | 0 | ТКП / коммерческое предложение | ТКП | 0 | 206298.9 | 0 | 0 | 0 | 0 | 0 | 0 | 0 | 0 | 0 | 0 | 0 | [83 / 1,20 / 1] + 1,2% Заг.скл | 1 | 1440696195 | 2 | 3 | 5 | 0 | 0 | 1 | 1 | 0 | 1 |  | 0 | 0 | 0 | 0 | 0
18 | 1 |  |  | 2.1 | TKP | Кабель премиальный ВВГнг(А)-FRLSLTx 3х2,5 для VIP зон | м.п. | 2772 | 245.33 | 680050.37 | [6 empty] | ТКП | material | 680050.37 | 0 | 0 | 0 | 0 | 680054.76 | 0 | 0 | 0 | 0 | material | 0 | 0 | 0 | 0 | 0 | 0 | 0 | 0 | 0 | 0 | 0 | 0 | 1 | 1 | 1 | 0 | 0 | 1 | 3 | 2772 |  | 400002 | 0 |  | 0 | 202 | 0 | 1 | 1 | 1 | 1 | 1 | 1 | 0 | 0 | 30 | 0 | 0 | 0 | 0 | [8 empty] | 0 | 0 | 1 | 1 | 1000 | м.п. | м.п. | 1 | 1644087528 | 202 | Материалы | 0 | 2772 | 0 | ТКП / коммерческое предложение | ТКП | 0 | 245.33 | 0 | 0 | 0 | 0 | 0 | 0 | 0 | 0 | 0 | 0 | 0 | [82 / 1,20 / 1] + 2% Заг.скл | 1 | 1644087528 | 2 | 4 | -2 | 0 | 0 | 0 | 2 | 0 | 1 |  | 0 | 0 | 0 | 0 | 0
18 | 1 |  |  | 2.1 | TKP | Розетка премиальная Legrand/Schneider дизайнерская серия | шт. | 231 | 2007.23 | 463670.71 | [6 empty] | ТКП | material | 463670.71 | 0 | 0 | 0 | 0 | 463670.13 | 0 | 0 | 0 | 0 | material | 0 | 0 | 0 | 0 | 0 | 0 | 0 | 0 | 0 | 0 | 0 | 0 | 1 | 1 | 1 | 0 | 0 | 1 | 3 | 231 |  | 400002 | 0 |  | 0 | 202 | 0 | 1 | 1 | 1 | 1 | 1 | 1 | 0 | 0 | 30 | 0 | 0 | 0 | 0 | [8 empty] | 0 | 0 | 1 | 1 | 1000 | шт. | шт. | 1 | 1455256019 | 202 | Материалы | 0 | 231 | 0 | ТКП / коммерческое предложение | ТКП | 0 | 2007.23 | 0 | 0 | 0 | 0 | 0 | 0 | 0 | 0 | 0 | 0 | 0 | [82 / 1,20 / 1] + 2% Заг.скл | 1 | 1455256019 | 2 | 4 | -2 | 0 | 0 | 0 | 2 | 0 | 1 |  | 0 | 0 | 0 | 0 | 0
18 | 1 |  |  | 2.1 | TKP | Выключатель премиальный Legrand/Schneider дизайнерская серия | шт. | 75.9 | 1672.69 | 126957.46 | [6 empty] | ТКП | material | 126957.46 | 0 | 0 | 0 | 0 | 126957.17 | 0 | 0 | 0 | 0 | material | 0 | 0 | 0 | 0 | 0 | 0 | 0 | 0 | 0 | 0 | 0 | 0 | 1 | 1 | 1 | 0 | 0 | 1 | 3 | 75.9 |  | 400002 | 0 |  | 0 | 202 | 0 | 1 | 1 | 1 | 1 | 1 | 1 | 0 | 0 | 30 | 0 | 0 | 0 | 0 | [8 empty] | 0 | 0 | 1 | 1 | 1000 | шт. | шт. | 1 | 1751131190 | 202 | Материалы | 0 | 75.9 | 0 | ТКП / коммерческое предложение | ТКП | 0 | 1672.69 | 0 | 0 | 0 | 0 | 0 | 0 | 0 | 0 | 0 | 0 | 0 | [82 / 1,20 / 1] + 2% Заг.скл | 1 | 1751131190 | 2 | 4 | -2 | 0 | 0 | 0 | 2 | 0 | 1 |  | 0 | 0 | 0 | 0 | 0
18 | 1 |  |  | 2.1 | TKP | Рамки, клавиши и лицевые панели премиальной дизайнерской серии | компл. | 306.9 | 1338.16 | 410679.77 | [6 empty] | ТКП | material | 410679.77 | 0 | 0 | 0 | 0 | 410681.3 | 0 | 0 | 0 | 0 | material | 0 | 0 | 0 | 0 | 0 | 0 | 0 | 0 | 0 | 0 | 0 | 0 | 1 | 1 | 1 | 0 | 0 | 1 | 3 | 306.9 |  | 400002 | 0 |  | 0 | 202 | 0 | 1 | 1 | 1 | 1 | 1 | 1 | 0 | 0 | 30 | 0 | 0 | 0 | 0 | [8 empty] | 0 | 0 | 1 | 1 | 1000 | компл. | компл. | 1 | 1768762343 | 202 | Материалы | 0 | 306.9 | 0 | ТКП / коммерческое предложение | ТКП | 0 | 1338.16 | 0 | 0 | 0 | 0 | 0 | 0 | 0 | 0 | 0 | 0 | 0 | [82 / 1,20 / 1] + 2% Заг.скл | 1 | 1768762343 | 2 | 4 | -2 | 0 | 0 | 0 | 2 | 0 | 1 |  | 0 | 0 | 0 | 0 | 0
18 | 1 |  |  | 2 | TKP | Светильник дизайнерский/премиальный LED с высоким CRI | шт. | 86.1 | 7248.34 | 624082.04 | [6 empty] | ТКП | equipment | 624082.04 | 0 | 0 | 0 | 0 | 624082.07 | 0 | 0 | 0 | 0 | equipment | 0 | 0 | 0 | 0 | 0 | 0 | 0 | 0 | 0 | 0 | 0 | 0 | 1 | 1 | 1 | 0 | 0 | 1 | 3 | 86.1 |  | 400003 | 0 |  | 0 | 216 | 0 | 1 | 1 | 1 | 1 | 1 | 1 | 0 | 0 | 30 | 0 | 0 | 0 | 0 | [8 empty] | 0 | 0 | 1 | 1 | 1000 | шт. | шт. | 1 | 1733601589 | 216 | Оборудование | 0 | 86.1 | 0 | ТКП / коммерческое предложение | ТКП | 0 | 7248.34 | 0 | 0 | 0 | 0 | 0 | 0 | 0 | 0 | 0 | 0 | 0 | [83 / 1,20 / 1] + 1,2% Заг.скл | 1 | 1733601589 | 2 | 3 | 5 | 0 | 0 | 1 | 1 | 0 | 1 |  | 0 | 0 | 0 | 0 | 0
18 | 1 |  |  | 2.1 | TKP | Керамогранит премиальный крупноформатный 600х1200/1200х1200 | м2 | 89.76 | 7248.34 | 650610.96 | [6 empty] | ТКП | material | 650610.96 | 0 | 0 | 0 | 0 | 650611 | 0 | 0 | 0 | 0 | material | 0 | 0 | 0 | 0 | 0 | 0 | 0 | 0 | 0 | 0 | 0 | 0 | 1 | 1 | 1 | 0 | 0 | 1 | 3 | 89.76 |  | 400002 | 0 |  | 0 | 202 | 0 | 1 | 1 | 1 | 1 | 1 | 1 | 0 | 0 | 30 | 0 | 0 | 0 | 0 | [8 empty] | 0 | 0 | 1 | 1 | 1000 | м2 | м2 | 1 | 1844122267 | 202 | Материалы | 0 | 89.76 | 0 | ТКП / коммерческое предложение | ТКП | 0 | 7248.34 | 0 | 0 | 0 | 0 | 0 | 0 | 0 | 0 | 0 | 0 | 0 | [82 / 1,20 / 1] + 2% Заг.скл | 1 | 1844122267 | 2 | 4 | -2 | 0 | 0 | 0 | 2 | 0 | 1 |  | 0 | 0 | 0 | 0 | 0
18 | 1 |  |  | 2.1 | TKP | Клей эластичный премиальный C2TE S1/S2 для крупноформатного керамогранита | меш. | 51.7 | 1616.94 | 83595.66 | [6 empty] | ТКП | material | 83595.66 | 0 | 0 | 0 | 0 | 83595.8 | 0 | 0 | 0 | 0 | material | 0 | 0 | 0 | 0 | 0 | 0 | 0 | 0 | 0 | 0 | 0 | 0 | 1 | 1 | 1 | 0 | 0 | 1 | 3 | 51.7 |  | 400002 | 0 |  | 0 | 202 | 0 | 1 | 1 | 1 | 1 | 1 | 1 | 0 | 0 | 30 | 0 | 0 | 0 | 0 | [8 empty] | 0 | 0 | 1 | 1 | 1000 | меш. | меш. | 1 | 1891269601 | 202 | Материалы | 0 | 51.7 | 0 | ТКП / коммерческое предложение | ТКП | 0 | 1616.94 | 0 | 0 | 0 | 0 | 0 | 0 | 0 | 0 | 0 | 0 | 0 | [82 / 1,20 / 1] + 2% Заг.скл | 1 | 1891269601 | 2 | 4 | -2 | 0 | 0 | 0 | 2 | 0 | 1 |  | 0 | 0 | 0 | 0 | 0
18 | 1 |  |  | 2.1 | TKP | Затирка эпоксидная/премиальная влагостойкая | шт. | 48.4 | 3122.36 | 151122.3 | [6 empty] | ТКП | material | 151122.3 | 0 | 0 | 0 | 0 | 151122.22 | 0 | 0 | 0 | 0 | material | 0 | 0 | 0 | 0 | 0 | 0 | 0 | 0 | 0 | 0 | 0 | 0 | 1 | 1 | 1 | 0 | 0 | 1 | 3 | 48.4 |  | 400002 | 0 |  | 0 | 202 | 0 | 1 | 1 | 1 | 1 | 1 | 1 | 0 | 0 | 30 | 0 | 0 | 0 | 0 | [8 empty] | 0 | 0 | 1 | 1 | 1000 | шт. | шт. | 1 | 1675560919 | 202 | Материалы | 0 | 48.4 | 0 | ТКП / коммерческое предложение | ТКП | 0 | 3122.36 | 0 | 0 | 0 | 0 | 0 | 0 | 0 | 0 | 0 | 0 | 0 | [82 / 1,20 / 1] + 2% Заг.скл | 1 | 1675560919 | 2 | 4 | -2 | 0 | 0 | 0 | 2 | 0 | 1 |  | 0 | 0 | 0 | 0 | 0
18 | 1 |  |  | 2.1 | TKP | Шпаклевка влагостойкая премиальная для санузлов и кухни | меш. | 19.8 | 4683.54 | 92734.14 | [6 empty] | ТКП | material | 92734.14 | 0 | 0 | 0 | 0 | 92734.09 | 0 | 0 | 0 | 0 | material | 0 | 0 | 0 | 0 | 0 | 0 | 0 | 0 | 0 | 0 | 0 | 0 | 1 | 1 | 1 | 0 | 0 | 1 | 3 | 19.8 |  | 400002 | 0 |  | 0 | 202 | 0 | 1 | 1 | 1 | 1 | 1 | 1 | 0 | 0 | 30 | 0 | 0 | 0 | 0 | [8 empty] | 0 | 0 | 1 | 1 | 1000 | меш. | меш. | 1 | 1617362804 | 202 | Материалы | 0 | 19.8 | 0 | ТКП / коммерческое предложение | ТКП | 0 | 4683.54 | 0 | 0 | 0 | 0 | 0 | 0 | 0 | 0 | 0 | 0 | 0 | [82 / 1,20 / 1] + 2% Заг.скл | 1 | 1617362804 | 2 | 4 | -2 | 0 | 0 | 0 | 2 | 0 | 1 |  | 0 | 0 | 0 | 0 | 0
18 | 1 |  |  | 2.1 | TKP | Керамогранит/плитка премиальная крупноформатная для стен | м2 | 110.77 | 7248.34 | 802898.58 | [6 empty] | ТКП | material | 802898.58 | 0 | 0 | 0 | 0 | 802898.62 | 0 | 0 | 0 | 0 | material | 0 | 0 | 0 | 0 | 0 | 0 | 0 | 0 | 0 | 0 | 0 | 0 | 1 | 1 | 1 | 0 | 0 | 1 | 3 | 110.77 |  | 400002 | 0 |  | 0 | 202 | 0 | 1 | 1 | 1 | 1 | 1 | 1 | 0 | 0 | 30 | 0 | 0 | 0 | 0 | [8 empty] | 0 | 0 | 1 | 1 | 1000 | м2 | м2 | 1 | 1053203775 | 202 | Материалы | 0 | 110.77 | 0 | ТКП / коммерческое предложение | ТКП | 0 | 7248.34 | 0 | 0 | 0 | 0 | 0 | 0 | 0 | 0 | 0 | 0 | 0 | [82 / 1,20 / 1] + 2% Заг.скл | 1 | 1053203775 | 2 | 4 | -2 | 0 | 0 | 0 | 2 | 0 | 1 |  | 0 | 0 | 0 | 0 | 0
18 | 1 |  |  | 2.1 | TKP | Скрытый ревизионный люк под плитку премиальный | шт. | 12.6 | 16169.37 | 203734.1 | [6 empty] | ТКП | material | 203734.1 | 0 | 0 | 0 | 0 | 203734.06 | 0 | 0 | 0 | 0 | material | 0 | 0 | 0 | 0 | 0 | 0 | 0 | 0 | 0 | 0 | 0 | 0 | 1 | 1 | 1 | 0 | 0 | 1 | 3 | 12.6 |  | 400002 | 0 |  | 0 | 202 | 0 | 1 | 1 | 1 | 1 | 1 | 1 | 0 | 0 | 30 | 0 | 0 | 0 | 0 | [8 empty] | 0 | 0 | 1 | 1 | 1000 | шт. | шт. | 1 | 1513889462 | 202 | Материалы | 0 | 12.6 | 0 | ТКП / коммерческое предложение | ТКП | 0 | 16169.37 | 0 | 0 | 0 | 0 | 0 | 0 | 0 | 0 | 0 | 0 | 0 | [82 / 1,20 / 1] + 2% Заг.скл | 1 | 1513889462 | 2 | 4 | -2 | 0 | 0 | 0 | 2 | 0 | 1 |  | 0 | 0 | 0 | 0 | 0
18 | 1 |  |  | 2.1 | TKP | Полотенцесушитель дизайнерский с комплектом подключения VIP | шт. | 6.86 | 46835.43 | 321291.02 | [6 empty] | ТКП | material | 321291.02 | 0 | 0 | 0 | 0 | 321291.05 | 0 | 0 | 0 | 0 | material | 0 | 0 | 0 | 0 | 0 | 0 | 0 | 0 | 0 | 0 | 0 | 0 | 1 | 1 | 1 | 0 | 0 | 1 | 3 | 6.86 |  | 400002 | 0 |  | 0 | 202 | 0 | 1 | 1 | 1 | 1 | 1 | 1 | 0 | 0 | 30 | 0 | 0 | 0 | 0 | [8 empty] | 0 | 0 | 1 | 1 | 1000 | шт. | шт. | 1 | 1769250627 | 202 | Материалы | 0 | 6.86 | 0 | ТКП / коммерческое предложение | ТКП | 0 | 46835.43 | 0 | 0 | 0 | 0 | 0 | 0 | 0 | 0 | 0 | 0 | 0 | [82 / 1,20 / 1] + 2% Заг.скл | 1 | 1769250627 | 2 | 4 | -2 | 0 | 0 | 0 | 2 | 0 | 1 |  | 0 | 0 | 0 | 0 | 0
18 | 1 |  |  | 2 | TKP | Раковина премиальная накладная/встраиваемая с крепежом | шт. | 3.15 | 31223.62 | 98354.39 | [6 empty] | ТКП | equipment | 98354.39 | 0 | 0 | 0 | 0 | 98354.4 | 0 | 0 | 0 | 0 | equipment | 0 | 0 | 0 | 0 | 0 | 0 | 0 | 0 | 0 | 0 | 0 | 0 | 1 | 1 | 1 | 0 | 0 | 1 | 3 | 3.15 |  | 400003 | 0 |  | 0 | 216 | 0 | 1 | 1 | 1 | 1 | 1 | 1 | 0 | 0 | 30 | 0 | 0 | 0 | 0 | [8 empty] | 0 | 0 | 1 | 1 | 1000 | шт. | шт. | 1 | 1388971187 | 216 | Оборудование | 0 | 3.15 | 0 | ТКП / коммерческое предложение | ТКП | 0 | 31223.62 | 0 | 0 | 0 | 0 | 0 | 0 | 0 | 0 | 0 | 0 | 0 | [83 / 1,20 / 1] + 1,2% Заг.скл | 1 | 1388971187 | 2 | 3 | 5 | 0 | 0 | 1 | 1 | 0 | 1 |  | 0 | 0 | 0 | 0 | 0
18 | 1 |  |  | 2.1 | TKP | Зеркало премиальное с подсветкой и крепежом | шт. | 3.15 | 24532.84 | 77278.45 | [6 empty] | ТКП | material | 77278.45 | 0 | 0 | 0 | 0 | 77278.45 | 0 | 0 | 0 | 0 | material | 0 | 0 | 0 | 0 | 0 | 0 | 0 | 0 | 0 | 0 | 0 | 0 | 1 | 1 | 1 | 0 | 0 | 1 | 3 | 3.15 |  | 400002 | 0 |  | 0 | 202 | 0 | 1 | 1 | 1 | 1 | 1 | 1 | 0 | 0 | 30 | 0 | 0 | 0 | 0 | [8 empty] | 0 | 0 | 1 | 1 | 1000 | шт. | шт. | 1 | 1534459340 | 202 | Материалы | 0 | 3.15 | 0 | ТКП / коммерческое предложение | ТКП | 0 | 24532.84 | 0 | 0 | 0 | 0 | 0 | 0 | 0 | 0 | 0 | 0 | 0 | [82 / 1,20 / 1] + 2% Заг.скл | 1 | 1534459340 | 2 | 4 | -2 | 0 | 0 | 0 | 2 | 0 | 1 |  | 0 | 0 | 0 | 0 | 0
18 | 1 |  |  | 2.1 | TKP | Санитарные аксессуары премиальные: дозаторы, держатели, крючки, ершики | компл. | 3.15 | 16169.37 | 50933.52 | [6 empty] | ТКП | material | 50933.52 | 0 | 0 | 0 | 0 | 50933.52 | 0 | 0 | 0 | 0 | material | 0 | 0 | 0 | 0 | 0 | 0 | 0 | 0 | 0 | 0 | 0 | 0 | 1 | 1 | 1 | 0 | 0 | 1 | 3 | 3.15 |  | 400002 | 0 |  | 0 | 202 | 0 | 1 | 1 | 1 | 1 | 1 | 1 | 0 | 0 | 30 | 0 | 0 | 0 | 0 | [8 empty] | 0 | 0 | 1 | 1 | 1000 | компл. | компл. | 1 | 1261930754 | 202 | Материалы | 0 | 3.15 | 0 | ТКП / коммерческое предложение | ТКП | 0 | 16169.37 | 0 | 0 | 0 | 0 | 0 | 0 | 0 | 0 | 0 | 0 | 0 | [82 / 1,20 / 1] + 2% Заг.скл | 1 | 1261930754 | 2 | 4 | -2 | 0 | 0 | 0 | 2 | 0 | 1 |  | 0 | 0 | 0 | 0 | 0
18 | 1 |  |  | 2.1 | TKP | Сушилка для рук/диспенсер премиальный | шт. | 3.15 | 31223.62 | 98354.39 | [6 empty] | ТКП | material | 98354.39 | 0 | 0 | 0 | 0 | 98354.4 | 0 | 0 | 0 | 0 | material | 0 | 0 | 0 | 0 | 0 | 0 | 0 | 0 | 0 | 0 | 0 | 0 | 1 | 1 | 1 | 0 | 0 | 1 | 3 | 3.15 |  | 400002 | 0 |  | 0 | 202 | 0 | 1 | 1 | 1 | 1 | 1 | 1 | 0 | 0 | 30 | 0 | 0 | 0 | 0 | [8 empty] | 0 | 0 | 1 | 1 | 1000 | шт. | шт. | 1 | 1534459340 | 202 | Материалы | 0 | 3.15 | 0 | ТКП / коммерческое предложение | ТКП | 0 | 31223.62 | 0 | 0 | 0 | 0 | 0 | 0 | 0 | 0 | 0 | 0 | 0 | [82 / 1,20 / 1] + 2% Заг.скл | 1 | 1534459340 | 2 | 4 | -2 | 0 | 0 | 0 | 2 | 0 | 1 |  | 0 | 0 | 0 | 0 | 0
18 | 1 |  |  | 2 | TKP | Смеситель премиальный Grohe/Hansgrohe дизайнерская серия | шт. | 7.35 | 40144.65 | 295063.18 | [6 empty] | ТКП | equipment | 295063.18 | 0 | 0 | 0 | 0 | 295063.18 | 0 | 0 | 0 | 0 | equipment | 0 | 0 | 0 | 0 | 0 | 0 | 0 | 0 | 0 | 0 | 0 | 0 | 1 | 1 | 1 | 0 | 0 | 1 | 3 | 7.35 |  | 400003 | 0 |  | 0 | 216 | 0 | 1 | 1 | 1 | 1 | 1 | 1 | 0 | 0 | 30 | 0 | 0 | 0 | 0 | [8 empty] | 0 | 0 | 1 | 1 | 1000 | шт. | шт. | 1 | 1627536237 | 216 | Оборудование | 0 | 7.35 | 0 | ТКП / коммерческое предложение | ТКП | 0 | 40144.65 | 0 | 0 | 0 | 0 | 0 | 0 | 0 | 0 | 0 | 0 | 0 | [83 / 1,20 / 1] + 1,2% Заг.скл | 1 | 1627536237 | 2 | 3 | 5 | 0 | 0 | 1 | 1 | 0 | 1 |  | 0 | 0 | 0 | 0 | 0
18 | 1 |  |  | 2 | TKP | Унитаз подвесной премиальный с инсталляцией Geberit/Grohe | шт. | 6.3 | 57986.72 | 365316.31 | [6 empty] | ТКП | equipment | 365316.31 | 0 | 0 | 0 | 0 | 365316.34 | 0 | 0 | 0 | 0 | equipment | 0 | 0 | 0 | 0 | 0 | 0 | 0 | 0 | 0 | 0 | 0 | 0 | 1 | 1 | 1 | 0 | 0 | 1 | 3 | 6.3 |  | 400003 | 0 |  | 0 | 216 | 0 | 1 | 1 | 1 | 1 | 1 | 1 | 0 | 0 | 30 | 0 | 0 | 0 | 0 | [8 empty] | 0 | 0 | 1 | 1 | 1000 | шт. | шт. | 1 | 1759786999 | 216 | Оборудование | 0 | 6.3 | 0 | ТКП / коммерческое предложение | ТКП | 0 | 57986.72 | 0 | 0 | 0 | 0 | 0 | 0 | 0 | 0 | 0 | 0 | 0 | [83 / 1,20 / 1] + 1,2% Заг.скл | 1 | 1759786999 | 2 | 3 | 5 | 0 | 0 | 1 | 1 | 0 | 1 |  | 0 | 0 | 0 | 0 | 0
18 | 1 |  |  | 2 | PETR-660787 | Душевой комплект/ванная группа по спецификации | компл. | 2.1 | 20072.32 | 42151.88 | [6 empty] | PETR-660787 | equipment | 42151.88 | 0 | 0 | 0 | 0 | 42151.87 | 0 | 0 | 0 | 0 | equipment | 0 | 0 | 0 | 0 | 0 | 0 | 0 | 0 | 0 | 0 | 0 | 0 | 1 | 1 | 1 | 0 | 0 | 1 | 3 | 2.1 |  | 400003 | 0 |  | 0 | 216 | 0 | 1 | 1 | 1 | 1 | 1 | 1 | 0 | 0 | 30 | 0 | 0 | 0 | 0 | [8 empty] | 0 | 0 | 1 | 1 | 1000 | компл. | компл. | 1 | 1422071332 | 216 | Оборудование | 0 | 2.1 | 0 | ТКП / коммерческое предложение | PETR-660787 | 0 | 20072.32 | 0 | 0 | 0 | 0 | 0 | 0 | 0 | 0 | 0 | 0 | 0 | [83 / 1,20 / 1] + 1,2% Заг.скл | 1 | 1422071332 | 2 | 3 | 5 | 0 | 0 | 1 | 1 | 0 | 1 |  | 0 | 0 | 0 | 0 | 0
18 | 1 |  |  | 2 | TKP | Сауна VIP: термолипа/абаш, фольга, утеплитель и скрытый крепеж | м2 | 5.63 | 18399.63 | 103589.92 | [6 empty] | ТКП | equipment | 103589.92 | 0 | 0 | 0 | 0 | 103589.92 | 0 | 0 | 0 | 0 | equipment | 0 | 0 | 0 | 0 | 0 | 0 | 0 | 0 | 0 | 0 | 0 | 0 | 1 | 1 | 1 | 0 | 0 | 1 | 3 | 5.63 |  | 400003 | 0 |  | 0 | 216 | 0 | 1 | 1 | 1 | 1 | 1 | 1 | 0 | 0 | 30 | 0 | 0 | 0 | 0 | [8 empty] | 0 | 0 | 1 | 1 | 1000 | м2 | м2 | 1 | 1771944864 | 216 | Оборудование | 0 | 5.63 | 0 | ТКП / коммерческое предложение | ТКП | 0 | 18399.63 | 0 | 0 | 0 | 0 | 0 | 0 | 0 | 0 | 0 | 0 | 0 | [83 / 1,20 / 1] + 1,2% Заг.скл | 1 | 1771944864 | 2 | 3 | 5 | 0 | 0 | 1 | 1 | 0 | 1 |  | 0 | 0 | 0 | 0 | 0
18 | 1 |  |  | 2 | TKP | Электрокаменка сауны премиальная Harvia/аналог, пульт, кабель и защита | компл. | 1.03 | 161693.73 | 166544.54 | [6 empty] | ТКП | equipment | 166544.54 | 0 | 0 | 0 | 0 | 166544.54 | 0 | 0 | 0 | 0 | equipment | 0 | 0 | 0 | 0 | 0 | 0 | 0 | 0 | 0 | 0 | 0 | 0 | 1 | 1 | 1 | 0 | 0 | 1 | 3 | 1.03 |  | 400003 | 0 |  | 0 | 216 | 0 | 1 | 1 | 1 | 1 | 1 | 1 | 0 | 0 | 30 | 0 | 0 | 0 | 0 | [8 empty] | 0 | 0 | 1 | 1 | 1000 | компл. | компл. | 1 | 1214583418 | 216 | Оборудование | 0 | 1.03 | 0 | ТКП / коммерческое предложение | ТКП | 0 | 161693.73 | 0 | 0 | 0 | 0 | 0 | 0 | 0 | 0 | 0 | 0 | 0 | [83 / 1,20 / 1] + 1,2% Заг.скл | 1 | 1214583418 | 2 | 3 | 5 | 0 | 0 | 1 | 1 | 0 | 1 |  | 0 | 0 | 0 | 0 | 0
18 | 1 |  |  | 2 | TKP | Сауна VIP: стеклянная дверь, решетки, светильники, датчики, герметики | компл. | 1.05 | 86980.08 | 91329.08 | [6 empty] | ТКП | equipment | 91329.08 | 0 | 0 | 0 | 0 | 91329.08 | 0 | 0 | 0 | 0 | equipment | 0 | 0 | 0 | 0 | 0 | 0 | 0 | 0 | 0 | 0 | 0 | 0 | 1 | 1 | 1 | 0 | 0 | 1 | 3 | 1.05 |  | 400003 | 0 |  | 0 | 216 | 0 | 1 | 1 | 1 | 1 | 1 | 1 | 0 | 0 | 30 | 0 | 0 | 0 | 0 | [8 empty] | 0 | 0 | 1 | 1 | 1000 | компл. | компл. | 1 | 1305236792 | 216 | Оборудование | 0 | 1.05 | 0 | ТКП / коммерческое предложение | ТКП | 0 | 86980.08 | 0 | 0 | 0 | 0 | 0 | 0 | 0 | 0 | 0 | 0 | 0 | [83 / 1,20 / 1] + 1,2% Заг.скл | 1 | 1305236792 | 2 | 3 | 5 | 0 | 0 | 1 | 1 | 0 | 1 |  | 0 | 0 | 0 | 0 | 0
18 | 1 |  |  | 2.1 | TKP | Фасады встроенного шкафа премиальные с направляющими и доводчиками | компл. | 6.3 | 57986.72 | 365316.31 | [6 empty] | ТКП | material | 365316.31 | 0 | 0 | 0 | 0 | 365316.34 | 0 | 0 | 0 | 0 | material | 0 | 0 | 0 | 0 | 0 | 0 | 0 | 0 | 0 | 0 | 0 | 0 | 1 | 1 | 1 | 0 | 0 | 1 | 3 | 6.3 |  | 400002 | 0 |  | 0 | 202 | 0 | 1 | 1 | 1 | 1 | 1 | 1 | 0 | 0 | 30 | 0 | 0 | 0 | 0 | [8 empty] | 0 | 0 | 1 | 1 | 1000 | компл. | компл. | 1 | 1452225232 | 202 | Материалы | 0 | 6.3 | 0 | ТКП / коммерческое предложение | ТКП | 0 | 57986.72 | 0 | 0 | 0 | 0 | 0 | 0 | 0 | 0 | 0 | 0 | 0 | [82 / 1,20 / 1] + 2% Заг.скл | 1 | 1452225232 | 2 | 4 | -2 | 0 | 0 | 0 | 2 | 0 | 1 |  | 0 | 0 | 0 | 0 | 0
18 | 1 |  |  | 2.1 | TKP | Полки, штанги, подсветка, направляющие и крепеж встроенного шкафа VIP | компл. | 6.3 | 31223.59 | 196708.63 | [6 empty] | ТКП | material | 196708.63 | 0 | 0 | 0 | 0 | 196708.62 | 0 | 0 | 0 | 0 | material | 0 | 0 | 0 | 0 | 0 | 0 | 0 | 0 | 0 | 0 | 0 | 0 | 1 | 1 | 1 | 0 | 0 | 1 | 3 | 6.3 |  | 400002 | 0 |  | 0 | 202 | 0 | 1 | 1 | 1 | 1 | 1 | 1 | 0 | 0 | 30 | 0 | 0 | 0 | 0 | [8 empty] | 0 | 0 | 1 | 1 | 1000 | компл. | компл. | 1 | 1452225232 | 202 | Материалы | 0 | 6.3 | 0 | ТКП / коммерческое предложение | ТКП | 0 | 31223.59 | 0 | 0 | 0 | 0 | 0 | 0 | 0 | 0 | 0 | 0 | 0 | [82 / 1,20 / 1] + 2% Заг.скл | 1 | 1452225232 | 2 | 4 | -2 | 0 | 0 | 0 | 2 | 0 | 1 |  | 0 | 0 | 0 | 0 | 0

## SourceObSm (hidden)
0 | Smeta.RU (495) 974-1589 |  | _OBSM_ |  | 0 | 0 | 0 | Smeta.RU |  | 1 |  |  |  | zcity-template
1 | 51 | 0 |  | 0 | ремонтные и инженерные работы, смета 152-153 млн | г. Москва, объект Посольства Ливии, Мосфильмовская ул., 38, ремонтные и инженерные работы, смета 152-153 млн. |  | 0 | Дефектная ведомость № 39 | 0 | 0 | 4098 | 0
3 | 0
51
50 | 0 | 0 | 1 | 201 |  | ПЗ | Прямые затраты |  |  | 201 | 1 | 3 | 2
50 | 0 | 0 | 1 | 202 |  | СтМатОб | Стоимость материальных ресурсов (всего) |  |  | 202 | 2 | 3 | 2
50 | 0 | 0 | 1 | 226 |  | СтМат | Стоимость материалов (всего) |  |  | 226 | 3 | 3 | 2
50 | 0 | 0 | 1 | 216 |  | Оборуд | Стоимость оборудования (всего) |  |  | 216 | 4 | 3 | 2
50 | 0 | 0 | 1 | 203 |  | ЭММ | Эксплуатация машин |  |  | 203 | 5 | 3 | 2
50 | 0 | 0 | 1 | 204 |  | ОЗП | Основная ЗП рабочих |  |  | 204 | 6 | 3 | 2
50 | 0 | 0 | 1 | 205 |  | НР | Накладные расходы |  |  | 205 | 7 | 3 | 2
50 | 0 | 0 | 1 | 206 |  | СП | Сметная прибыль |  |  | 206 | 8 | 3 | 2
50 | 0 | 0 | 1 | 207 |  | Итого | Всего без НДС |  |  | 207 | 9 | 3 | 2
50 | 0 | 0 | 1 | 208 |  | НДС | НДС 0% |  |  | 208 | 10 | 3 | 2
50 | 0 | 0 | 1 | 209 |  | Всего | Всего с НДС |  |  | 209 | 11 | 3 | 2
zcity-template

## SmtRes (hidden)
1497603001 | 1497603401 | 1483651850 | 1080 | 1 | 1080 | 1 | Калькуляция - 001 | ТСН-2001 Калькуляция - 001 | Обмер, дефектовка, маркировка границ ремонта | 1191 | м2 | 1440.5 | 12836.11 | 192730.95 | zcity-template
1497603002 | 1497603402 | 1483651850 | 1080 | 1 | 1080 | 1 | 6.69-43-1 | ТСН-2001 6.69-43-1 | Укрытие и защита существующих конструкций и оборудования | 1191 | м2 | 1440.5 | 18366.9 | 275774.4
1497603003 | 1497603403 | 1483651850 | 1080 | 1 | 1080 | 1 | 6.57-2-7 | ТСН-2001 6.57-2-7 | Демонтаж напольных покрытий | 1191 | м2 | 1440.5 | 28426.79 | 396417.43
1497603004 | 1497603404 | 1483651850 | 1080 | 1 | 1080 | 1 | 6.54-1-6 | ТСН-2001 6.54-1-6 | Демонтаж отделки потолка | 1191 | м2 | 1440.5 | 24944.94 | 347862.31
1497603005 | 1497603405 | 1483651850 | 1080 | 1 | 1080 | 1 | 6.62-31-1 | ТСН-2001 6.62-31-1 | Расчистка и демонтаж отделки стен | 1191 | м2 | 3317.24 | 50340.34 | 702006.37
1497603006 | 1497603406 | 1483651850 | 1080 | 1 | 1080 | 1 | 6.67-7-1 | ТСН-2001 6.67-7-1 | Демонтаж существующих электроустановочных и слаботочных изделий | 1191 | точка | 1028 | 13472.99 | 187883.65
1497603007 | 1497603407 | 1483651850 | 1080 | 1 | 1080 | 1 | 6.56-38-3 | ТСН-2001 6.56-38-3 | Демонтаж дверных блоков, шкафных фасадов и элементов проемов | 1191 | компл. | 107 | 10534.99 | 146912.69
1497603008 | 1497603408 | 1483651850 | 1080 | 1 | 1080 | 1 | 6.56-3-2 | ТСН-2001 6.56-3-2 | Снятие подоконных досок деревянных в каменных зданиях | 1191 | шт. | 49 | 1664.15 | 23206.95
1497603009 | 1497603409 | 1483651850 | 1080 | 1 | 1080 | 1 | 6.56-15-1 | ТСН-2001 6.56-15-1 | Снятие дверных и оконных приборов | 1191 | шт. | 49 | 950.95 | 13261.12
1497603010 | 1497603410 | 1483651850 | 1080 | 1 | 1080 | 1 | 6.62-31-1 | ТСН-2001 6.62-31-1 | Расчистка откосов от старых покрытий | 1191 | м2 | 147 | 1426.42 | 19891.67
1497603011 | 1497603411 | 1483651850 | 1080 | 1 | 1080 | 1 | 6.69-19-1 | ТСН-2001 6.69-19-1 | Погрузка и выгрузка вручную мусора от демонтажа откосов и фурнитуры | 1191 | т | 0.49 | 713.2 | 9945.84
1497603012 | 1497603412 | 1483651850 | 1080 | 1 | 1080 | 1 | 6.65-12-1 | ТСН-2001 6.65-12-1 | Демонтаж/снятие радиаторов, арматуры и старых подводок | 1191 | компл. | 62 | 8319.57 | 116018.04
1497603013 | 1497603413 | 1483651850 | 1080 | 1 | 1080 | 1 | 6.69-19-1 | ТСН-2001 6.69-19-1 | Сбор, вынос и погрузка строительного мусора | 1191 | м2 | 1440.5 | 24382.43 | 340018.05
1497603014 | 1497603414 | 1483651850 | 1080 | 1 | 1080 | 1 | Калькуляция - 014 | ТСН-2001 Калькуляция - 014 | Проверка оснований после демонтажа | 1191 | м2 | 1440.5 | 10561.85 | 147287.1
1497603015 | 1497603415 | 1483651850 | 1080 | 1 | 1080 | 1 | 6.69-9-1 | ТСН-2001 6.69-9-1 | Заделка отверстий в местах прохода трубопроводов | 1191 | шт. | 94 | 2837.45 | 42603.51
1497603016 | 1497603416 | 1483651850 | 1080 | 1 | 1080 | 1 | 6.69-42-1 | ТСН-2001 6.69-42-1 | Заделка отверстий в железобетонных стенах и перегородках | 1191 | шт. | 94 | 2837.45 | 42603.51
1497603017 | 1497603417 | 1483651850 | 1080 | 1 | 1080 | 1 | Калькуляция - 017 | ТСН-2001 Калькуляция - 017 | Противопожарная герметизация инженерных проходок материалами EI | 1191 | шт. | 94 | 4539.91 | 68165.62
1497603018 | 1497603418 | 1483651850 | 1080 | 1 | 1080 | 1 | Калькуляция - 018 | ТСН-2001 Калькуляция - 018 | Фотофиксация и акты скрытых работ по проходкам | 1191 | компл. | 9.4 | 1134.97 | 17041.4
1497603019 | 1497603419 | 1483651850 | 1080 | 1 | 1080 | 1 | 3.15-165-1 | ТСН-2001 3.15-165-1 | Обеспыливание, грунтование и ремонт основания пола | 1191 | м2 | 1440.5 | 14752.01 | 230330.54
1497603020 | 1497603420 | 1483651850 | 1080 | 1 | 1080 | 1 | 3.11-10-1 | ТСН-2001 3.11-10-1 | Выравнивание основания пола | 1191 | м2 | 1440.5 | 79884.31 | 1247273.42
1497603021 | 1497603421 | 1483651850 | 1080 | 1 | 1080 | 1 | 3.11-26-2 | ТСН-2001 3.11-26-2 | Устройство покрытий из линолеума/эластичного покрытия в обычных зонах | 1191 | м2 | 679.745 | 28704.96 | 448184.79
1497603022 | 1497603422 | 1483651850 | 1080 | 1 | 1080 | 1 | 3.11-36-1 | ТСН-2001 3.11-36-1 | Устройство полов из керамогранита в мокрых, входных и VIP-зонах | 1191 | м2 | 308.975 | 22326.08 | 348588.16
1497603023 | 1497603423 | 1483651850 | 1080 | 1 | 1080 | 1 | 3.11-32-1 | ТСН-2001 3.11-32-1 | Гидроизоляция и разделительный слой под финишные покрытия | 1191 | м2 | 123.59 | 6378.88 | 99596.62
1497603024 | 1497603424 | 1483651850 | 1080 | 1 | 1080 | 1 | 3.11-10-1 | ТСН-2001 3.11-10-1 | Локальная подготовка/стяжка под финишное покрытие | 1191 | м2 | 123.59 | 6378.87 | 99596.61
1497603025 | 1497603425 | 1483651850 | 1080 | 1 | 1080 | 1 | 3.15-165-1 | ТСН-2001 3.15-165-1 | Грунтование стен | 1191 | м2 | 3317.24 | 25401.71 | 384805.56
1497603026 | 1497603426 | 1483651850 | 1080 | 1 | 1080 | 1 | 6.61-1-3 | ТСН-2001 6.61-1-3 | Локальное штукатурное выравнивание стен и откосов | 1191 | м2 | 1160.97 | 78889.32 | 1195079.3
1497603027 | 1497603427 | 1483651850 | 1080 | 1 | 1080 | 1 | 3.15-103-1 | ТСН-2001 3.15-103-1 | Финишная шпаклевка стен | 1191 | м2 | 3317.24 | 128838.19 | 1951745.19
1497603028 | 1497603428 | 1483651850 | 1080 | 1 | 1080 | 1 | 3.15-115-1 | ТСН-2001 3.15-115-1 | Декоративная отделка акцентных стен | 1191 | м2 | 164.1185 | 13842.44 | 209696.61
1497603029 | 1497603429 | 1483651850 | 1080 | 1 | 1080 | 1 | 3.15-140-1 | ТСН-2001 3.15-140-1 | Оклейка стеклообоями/армирующим декоративным покрытием | 1191 | м2 | 117.2275 | 9887.46 | 149783.29
1497603030 | 1497603430 | 1483651850 | 1080 | 1 | 1080 | 1 | 3.15-149-1 | ТСН-2001 3.15-149-1 | Облицовка защитных участков стен плиткой на клее | 1191 | м2 | 93.782 | 7909.97 | 119826.63
1497603031 | 1497603431 | 1483651850 | 1080 | 1 | 1080 | 1 | 3.15-71-1 | ТСН-2001 3.15-71-1 | Листовые панели/подоснова под декоративную отделку | 1191 | м2 | 93.782 | 7909.98 | 119826.62
1497603032 | 1497603431.1 | 0 | 1080 | 1 | 1080 | 3 | PETR-159606 | PETR-159606 | Декоративная отделка стен: панели/молдинги/обои и клеи | 1301 | м2 | 154.11 | 481186.9 | 481187.16
1497603033 | 1497603432 | 1483651850 | 1080 | 1 | 1080 | 1 | 3.15-96-3 | ТСН-2001 3.15-96-3 | Окраска стен в два слоя | 1191 | м2 | 2854.52 | 97950.09 | 1483827.32
1497603034 | 1497603433 | 1483651850 | 1080 | 1 | 1080 | 1 | 3.15-165-1 | ТСН-2001 3.15-165-1 | Грунтование и подготовка потолочного основания | 1191 | м2 | 1440.5 | 10963.69 | 166086.89
1497603035 | 1497603434 | 1483651850 | 1080 | 1 | 1080 | 1 | 3.15-29-1 | ТСН-2001 3.15-29-1 | Монтаж акустической прокладки/акустических элементов | 1191 | м2 | 189.27 | 10702.89 | 162136.05
1497603036 | 1497603435 | 1483651850 | 1080 | 1 | 1080 | 1 | 3.15-29-1 | ТСН-2001 3.15-29-1 | Устройство/ремонт модульного потолка Armstrong | 1191 | м2 | 731.3 | 52620.98 | 797145.35
1497603037 | 1497603436 | 1483651850 | 1080 | 1 | 1080 | 1 | 6.56-35-1 | ТСН-2001 6.56-35-1 | Обрамление и усиление проходных проемов | 1191 | компл. | 33 | 2610.85 | 39201.25
1497603038 | 1497603437 | 1483651850 | 1080 | 1 | 1080 | 1 | 6.56-21-1 | ТСН-2001 6.56-21-1 | Укрепление оконных и дверных коробок/проемов | 1191 | компл. | 33 | 2175.71 | 32667.71
1497603039 | 1497603438 | 1483651850 | 1080 | 1 | 1080 | 1 | 6.56-27-1 | ТСН-2001 6.56-27-1 | Установка наличников и доборных элементов проемов | 1191 | компл. | 33 | 1740.57 | 26134.17
1497603040 | 1497603439 | 1483651850 | 1080 | 1 | 1080 | 1 | 3.15-71-3 | ТСН-2001 3.15-71-3 | Отделка откосов и порталов листовыми материалами | 1191 | компл. | 33 | 1305.43 | 19600.63
1497603041 | 1497603440 | 1483651850 | 1080 | 1 | 1080 | 1 | 3.15-96-3 | ТСН-2001 3.15-96-3 | Финишная окраска откосов и порталов | 1191 | компл. | 33 | 870.28 | 13067.08
1497603042 | 1497603441 | 1483651850 | 1080 | 1 | 1080 | 1 | 6.56-35-1 | ТСН-2001 6.56-35-1 | Металлическое обрамление и усиление порталов/отсечек | 1191 | компл. | 33 | 2939.38 | 44134.02
1497603043 | 1497603442 | 1483651850 | 1080 | 1 | 1080 | 1 | 6.69-42-1 | ТСН-2001 6.69-42-1 | Заделка отверстий и примыканий в стенах порталов | 1191 | компл. | 33 | 2351.51 | 35307.22
1497603044 | 1497603443 | 1483651850 | 1080 | 1 | 1080 | 1 | Калькуляция - 043 | ТСН-2001 Калькуляция - 043 | Дымозащитные уплотнения, отсечки и специальные материалы по проекту | 1191 | компл. | 33 | 3527.25 | 52960.83
1497603045 | 1497603444 | 1483651850 | 1080 | 1 | 1080 | 1 | 3.15-96-3 | ТСН-2001 3.15-96-3 | Финишная окраска порталов и примыканий | 1191 | компл. | 33 | 1763.62 | 26480.41
1497603046 | 1497603445 | 1483651850 | 1080 | 1 | 1080 | 1 | Калькуляция - 045 | ТСН-2001 Калькуляция - 045 | Маркировка, проверка и акты по дымозащитным отсечкам | 1191 | компл. | 33 | 1175.75 | 17653.61
1497603047 | 1497603446 | 1483651850 | 1080 | 1 | 1080 | 1 | 6.56-7-1 | ТСН-2001 6.56-7-1 | Ремонт деревянных подоконных досок | 1191 | шт. | 49 | 4648.58 | 70420.41
1497603048 | 1497603447 | 1483651850 | 1080 | 1 | 1080 | 1 | 6.56-11-1 | ТСН-2001 6.56-11-1 | Смена оконных приборов и фурнитуры | 1191 | шт. | 49 | 3718.87 | 56336.33
1497603049 | 1497603448 | 1483651850 | 1080 | 1 | 1080 | 1 | 3.15-71-3 | ТСН-2001 3.15-71-3 | Отделка оконных откосов листовыми материалами | 1191 | м2 | 147 | 4648.58 | 70420.41
1497603050 | 1497603449 | 1483651850 | 1080 | 1 | 1080 | 1 | 3.15-96-3 | ТСН-2001 3.15-96-3 | Окраска оконных откосов | 1191 | м2 | 147 | 2789.15 | 42252.24
1497603051 | 1497603450 | 1483651850 | 1080 | 1 | 1080 | 1 | 6.69-42-1 | ТСН-2001 6.69-42-1 | Герметизация и заделка примыканий оконных блоков | 1191 | шт. | 49 | 2789.13 | 42252.24
1497603052 | 1497603451 | 1483651850 | 1080 | 1 | 1080 | 1 | 3.18-6-1 | ТСН-2001 3.18-6-1 | Ревизия/замена отопительных приборов, арматуры и подключений | 1191 | компл. | 62 | 38529.97 | 620625.14
1497603053 | 1497603452 | 1483651850 | 1080 | 1 | 1080 | 1 | 6.65-58-1 | ТСН-2001 6.65-58-1 | Промывка систем отопления | 1191 | компл. | 62 | 6072.17 | 97807.98
1497603054 | 1497603453 | 1483651850 | 1080 | 1 | 1080 | 1 | 3.16-29-1 | ТСН-2001 3.16-29-1 | Гидравлическое испытание трубопроводов отопления | 1191 | компл. | 62 | 4337.26 | 69862.84
1497603055 | 1497603454 | 1483651850 | 1080 | 1 | 1080 | 1 | Калькуляция - 054 | ТСН-2001 Калькуляция - 054 | Балансировка и настройка отопительных приборов | 1191 | компл. | 62 | 4337.26 | 69862.84
1497603056 | 1497603455 | 1483651850 | 1080 | 1 | 1080 | 1 | Калькуляция - 055 | ТСН-2001 Калькуляция - 055 | Протоколы, маркировка и передача результатов испытаний отопления | 1191 | компл. | 62 | 2602.35 | 41917.71
1497603057 | 1497603456 | 1483651850 | 1080 | 1 | 1080 | 1 | 6.65-25-1 | ТСН-2001 6.65-25-1 | Ревизия вентканалов, решеток и проходок | 1191 | компл. | 94 | 14315.04 | 230580.83
1497603058 | 1497603457 | 1483651850 | 1080 | 1 | 1080 | 1 | 3.20-53-1 | ТСН-2001 3.20-53-1 | Монтаж приточных вентиляторных агрегатов/бризеров | 1191 | шт. | 36 | 9261.94 | 149187.56
1497603059 | 1497603458 | 1483651850 | 1080 | 1 | 1080 | 1 | 3.20-1-1 | ТСН-2001 3.20-1-1 | Монтаж воздуховодов и присоединительных участков | 1191 | м2 | 54 | 6174.63 | 99458.37
1497603060 | 1497603459 | 1483651850 | 1080 | 1 | 1080 | 1 | 3.20-23-1 | ТСН-2001 3.20-23-1 | Монтаж шумоглушителей и виброразвязок | 1191 | шт. | 36 | 4630.96 | 74593.78
1497603061 | 1497603460 | 1483651850 | 1080 | 1 | 1080 | 1 | 4.11-23-1 | ТСН-2001 4.11-23-1 | Подключение автоматики приточной вентиляции | 1191 | компл. | 36 | 4630.96 | 74593.78
1497603062 | 1497603461 | 1483651850 | 1080 | 1 | 1080 | 1 | 3.20-9-1 | ТСН-2001 3.20-9-1 | Установка вентиляционных решеток | 1191 | шт. | 36 | 3087.31 | 49729.19
1497603063 | 1497603462 | 1483651850 | 1080 | 1 | 1080 | 1 | 5.3-2-1 | ТСН-2001 5.3-2-1 | Пусконаладка приточного вентиляционного оборудования | 1191 | компл. | 36 | 3087.32 | 49729.19
1497603064 | 1497603463 | 1483651850 | 1080 | 1 | 1080 | 1 | 5.3-2-1 | ТСН-2001 5.3-2-1 | Пусконаладка и балансировка вентиляции помещения | 1191 | компл. | 36 | 14370.35 | 206042.42
1497603065 | 1497603464 | 1483651850 | 1080 | 1 | 1080 | 1 | 3.20-38-1 | ТСН-2001 3.20-38-1 | Монтаж внутреннего блока/кондиционера | 1191 | шт. | 46 | 17096.36 | 275381.15
1497603066 | 1497603465 | 1483651850 | 1080 | 1 | 1080 | 1 | 3.16-14-1 | ТСН-2001 3.16-14-1 | Прокладка трубных трасс и дренажа кондиционирования | 1191 | м.п. | 322 | 17096.36 | 275381.15
1497603067 | 1497603466 | 1483651850 | 1080 | 1 | 1080 | 1 | 4.8-159-1 | ТСН-2001 4.8-159-1 | Прокладка кабельных линий/коробов кондиционирования | 1191 | м.п. | 322 | 13677.08 | 220304.92
1497603068 | 1497603467 | 1483651850 | 1080 | 1 | 1080 | 1 | 6.69-24-1 | ТСН-2001 6.69-24-1 | Сверление проходок под трассы кондиционирования | 1191 | шт. | 46 | 10257.82 | 165228.69
1497603069 | 1497603468 | 1483651850 | 1080 | 1 | 1080 | 1 | 4.11-23-1 | ТСН-2001 4.11-23-1 | Подключение автоматики и межблочных линий | 1191 | компл. | 46 | 10257.81 | 165228.69
1497603070 | 1497603469 | 1483651850 | 1080 | 1 | 1080 | 1 | 3.20-38-1 | ТСН-2001 3.20-38-1 | Монтаж наружного блока кондиционирования | 1191 | шт. | 46 | 13260.15 | 213589.05
1497603071 | 1497603470 | 1483651850 | 1080 | 1 | 1080 | 1 | 6.69-24-1 | ТСН-2001 6.69-24-1 | Проходки и крепления наружных трасс | 1191 | шт. | 46 | 10608.11 | 170871.24
1497603072 | 1497603471 | 1483651850 | 1080 | 1 | 1080 | 1 | 3.16-14-1 | ТСН-2001 3.16-14-1 | Дренажные линии кондиционирования | 1191 | м.п. | 230 | 10608.11 | 170871.24
1497603073 | 1497603472 | 1483651850 | 1080 | 1 | 1080 | 1 | 4.8-159-1 | ТСН-2001 4.8-159-1 | Кабельные линии и защитные короба наружных блоков | 1191 | м.п. | 230 | 7956.09 | 128153.43
1497603074 | 1497603473 | 1483651850 | 1080 | 1 | 1080 | 1 | 4.11-23-1 | ТСН-2001 4.11-23-1 | Подключение автоматики наружных блоков | 1191 | компл. | 46 | 5304.06 | 85435.62
1497603075 | 1497603474 | 1483651850 | 1080 | 1 | 1080 | 1 | 5.3-28-1 | ТСН-2001 5.3-28-1 | Пусконаладка кондиционеров | 1191 | компл. | 46 | 5304.07 | 85435.62
1497603076 | 1497603475 | 1483651850 | 1080 | 1 | 1080 | 1 | 5.3-28-1 | ТСН-2001 5.3-28-1 | Пусконаладка, вакуумирование и проверка кондиционирования | 1191 | компл. | 46 | 27621.52 | 396038.12
1497603077 | 1497603476 | 1483651850 | 1080 | 1 | 1080 | 1 | 4.8-159-1 | ТСН-2001 4.8-159-1 | Монтаж металлических коробов/лотков для кабельных линий | 1191 | м.п. | 2189.6 | 38730.26 | 617984.51
1497603078 | 1497603477 | 1483651850 | 1080 | 1 | 1080 | 1 | 4.10-15-1 | ТСН-2001 4.10-15-1 | Прокладка кабелей по стенам и конструкциям | 1191 | м.п. | 2189.6 | 54222.38 | 865178.32
1497603079 | 1497603478 | 1483651850 | 1080 | 1 | 1080 | 1 | 6.69-5-3 | ТСН-2001 6.69-5-3 | Пробивка штроб под скрытую прокладку | 1191 | м.п. | 1251.2 | 23238.17 | 370790.71
1497603080 | 1497603479 | 1483651850 | 1080 | 1 | 1080 | 1 | 6.69-10-1 | ТСН-2001 6.69-10-1 | Заделка борозд после прокладки кабелей | 1191 | м.п. | 1251.2 | 23238.17 | 370790.71
1497603081 | 1497603480 | 1483651850 | 1080 | 1 | 1080 | 1 | 4.8-241-1 | ТСН-2001 4.8-241-1 | Подключение жил кабелей к зажимам и устройствам | 1191 | конец | 625.6 | 15492.1 | 247193.8
1497603082 | 1497603481 | 1483651850 | 1080 | 1 | 1080 | 1 | 6.69-6-1 | ТСН-2001 6.69-6-1 | Сверление отверстий под установочные коробки | 1191 | шт. | 559 | 6903.18 | 110148
1497603083 | 1497603482 | 1483651850 | 1080 | 1 | 1080 | 1 | 6.69-5-3 | ТСН-2001 6.69-5-3 | Пробивка борозд к точкам электроустановочных изделий | 1191 | шт. | 559 | 6903.18 | 110148
1497603084 | 1497603483 | 1483651850 | 1080 | 1 | 1080 | 1 | 4.8-237-1 | ТСН-2001 4.8-237-1 | Монтаж коробок, подрозетников и распаечных узлов | 1191 | шт. | 559 | 8628.98 | 137685
1497603085 | 1497603484 | 1483651850 | 1080 | 1 | 1080 | 1 | 6.69-10-1 | ТСН-2001 6.69-10-1 | Заделка борозд и мест установки коробок | 1191 | шт. | 559 | 6903.18 | 110148
1497603086 | 1497603485 | 1483651850 | 1080 | 1 | 1080 | 1 | 4.8-241-1 | ТСН-2001 4.8-241-1 | Расключение и маркировка жил в коробках | 1191 | шт. | 559 | 5177.39 | 82611
1497603087 | 1497603486 | 1483651850 | 1080 | 1 | 1080 | 1 | 4.8-243-8 | ТСН-2001 4.8-243-8 | Монтаж розеток и выключателей | 1191 | точка | 559 | 19575.42 | 312347.68
1497603088 | 1497603487 | 1483651850 | 1080 | 1 | 1080 | 1 | 4.8-246-1 | ТСН-2001 4.8-246-1 | Монтаж светильников и проверка освещения | 1191 | шт. | 191 | 15260.59 | 243499.6
1497603089 | 1497603488 | 1483651850 | 1080 | 1 | 1080 | 1 | 4.10-81-1 | ТСН-2001 4.10-81-1 | Монтаж пожарных извещателей, ручных извещателей и оповещателей | 1191 | точка | 195 | 15648.63 | 249691.36
1497603090 | 1497603489 | 1483651850 | 1080 | 1 | 1080 | 1 | 4.10-11-1 | ТСН-2001 4.10-11-1 | Подключение, маркировка и проверка шлейфов пожарной сигнализации | 1191 | м.п. | 970 | 8582.34 | 136940.65
1497603091 | 1497603490 | 1483651850 | 1080 | 1 | 1080 | 1 | 4.8-245-1 | ТСН-2001 4.8-245-1 | Монтаж аварийных светильников и указателей | 1191 | шт. | 80 | 2346.38 | 37439.07
1497603092 | 1497603491 | 1483651850 | 1080 | 1 | 1080 | 1 | 4.8-246-1 | ТСН-2001 4.8-246-1 | Монтаж дополнительных светильников эвакуационного освещения | 1191 | шт. | 32 | 1340.79 | 21393.75
1497603093 | 1497603492 | 1483651850 | 1080 | 1 | 1080 | 1 | 4.10-151-1 | ТСН-2001 4.10-151-1 | Монтаж элементов вызывной/сигнальной индикации | 1191 | шт. | 80 | 1340.79 | 21393.75
1497603094 | 1497603493 | 1483651850 | 1080 | 1 | 1080 | 1 | 4.10-15-1 | ТСН-2001 4.10-15-1 | Прокладка кабелей аварийного освещения | 1191 | м.п. | 640 | 1005.59 | 16045.31
1497603095 | 1497603494 | 1483651850 | 1080 | 1 | 1080 | 1 | Калькуляция - 094 | ТСН-2001 Калькуляция - 094 | Проверка, маркировка и протокол аварийного освещения | 1191 | компл. | 8 | 670.39 | 10696.88
1497603096 | 1497603495 | 1483651850 | 1080 | 1 | 1080 | 1 | 4.10-15-1 | ТСН-2001 4.10-15-1 | Скрытая прокладка кабелей ОПС/СКС | 1191 | м.п. | 1858 | 23595.41 | 376491.02
1497603097 | 1497603496 | 1483651850 | 1080 | 1 | 1080 | 1 | 4.10-81-1 | ТСН-2001 4.10-81-1 | Монтаж извещателей ОПС | 1191 | точка | 99.18 | 5131.58 | 81880.03
1497603098 | 1497603497 | 1483651850 | 1080 | 1 | 1080 | 1 | 4.10-78-1 | ТСН-2001 4.10-78-1 | Монтаж точек СКС/связи и коммутационных элементов | 1191 | точка | 71.82 | 3665.41 | 58485.74
1497603099 | 1497603498 | 1483651850 | 1080 | 1 | 1080 | 1 | 4.10-11-1 | ТСН-2001 4.10-11-1 | Разделка и включение кабелей ОПС/СКС | 1191 | конец | 171 | 2932.33 | 46788.59
1497603100 | 1497603499 | 1483651850 | 1080 | 1 | 1080 | 1 | 4.10-15-1 | ТСН-2001 4.10-15-1 | Прокладка кабелей ОПС/СКС к точкам | 1191 | м.п. | 1026 | 2932.33 | 46788.59
1497603101 | 1497603500 | 1483651850 | 1080 | 1 | 1080 | 1 | 4.10-78-1 | ТСН-2001 4.10-78-1 | Коммутационные панели/узлы связи и сигнализации | 1191 | точка | 70 | 3008.65 | 48006.31
1497603102 | 1497603500.1 | 0 | 1080 | 1 | 1080 | 3 | PETR-1089827 | PETR-1089827 | Акустические панели/перфорированные элементы для залов и переговорных | 1301 | м2 | 15.49 | 72548.03 | 72548.07
1497603103 | 1497603501 | 1483651850 | 1080 | 1 | 1080 | 1 | 4.10-15-1 | ТСН-2001 4.10-15-1 | Прокладка слаботочных кабелей к точкам Wi-Fi/видеонаблюдения | 1191 | м.п. | 560 | 3008.65 | 48006.31
1497603104 | 1497603502 | 1483651850 | 1080 | 1 | 1080 | 1 | 4.10-11-1 | ТСН-2001 4.10-11-1 | Разделка и включение слаботочных кабелей | 1191 | конец | 140 | 1805.19 | 28803.79
1497603105 | 1497603503 | 1483651850 | 1080 | 1 | 1080 | 1 | Калькуляция - 103 | ТСН-2001 Калькуляция - 103 | Монтаж и настройка точек Wi-Fi | 1191 | точка | 31.5 | 2406.92 | 38405.05
1497603106 | 1497603504 | 1483651850 | 1080 | 1 | 1080 | 1 | Калькуляция - 104 | ТСН-2001 Калькуляция - 104 | Монтаж и юстировка камер видеонаблюдения | 1191 | точка | 38.5 | 1805.17 | 28803.79
1497603107 | 1497603505 | 1483651850 | 1080 | 1 | 1080 | 1 | 4.11-23-1 | ТСН-2001 4.11-23-1 | Присоединение проводов к приборам автоматики СКУД | 1191 | компл. | 28 | 2729.01 | 43544.4
1497603108 | 1497603506 | 1483651850 | 1080 | 1 | 1080 | 1 | 4.10-15-1 | ТСН-2001 4.10-15-1 | Прокладка кабелей СКУД двери/зоны | 1191 | м.п. | 280 | 2729.01 | 43544.4
1497603109 | 1497603507 | 1483651850 | 1080 | 1 | 1080 | 1 | Калькуляция - 107 | ТСН-2001 Калькуляция - 107 | Монтаж контроллера и считывателей СКУД | 1191 | компл. | 28 | 4548.34 | 72574
1497603110 | 1497603508 | 1483651850 | 1080 | 1 | 1080 | 1 | Калькуляция - 108 | ТСН-2001 Калькуляция - 108 | Монтаж электрозамка, доводчика и дверной группы | 1191 | компл. | 28 | 4548.34 | 72574
1497603111 | 1497603509 | 1483651850 | 1080 | 1 | 1080 | 1 | Калькуляция - 109 | ТСН-2001 Калькуляция - 109 | Кнопка выхода, наладка и проверка зоны СКУД | 1191 | компл. | 28 | 3638.69 | 58059.2
1497603112 | 1497603510 | 1483651850 | 1080 | 1 | 1080 | 1 | Калькуляция - 110 | ТСН-2001 Калькуляция - 110 | Грязезащитная система входной зоны по выбранному изделию | 1191 | м2 | 41.4 | 1734.81 | 26280.19
1497603113 | 1497603511 | 1483651850 | 1080 | 1 | 1080 | 1 | 3.11-10-1 | ТСН-2001 3.11-10-1 | Подготовка основания под грязезащитное покрытие | 1191 | м2 | 41.4 | 473.13 | 7167.33
1497603114 | 1497603512 | 1483651850 | 1080 | 1 | 1080 | 1 | 3.11-36-1 | ТСН-2001 3.11-36-1 | Керамогранит/обрамление зоны грязезащиты | 1191 | м2 | 10.35 | 473.13 | 7167.33
1497603115 | 1497603513 | 1483651850 | 1080 | 1 | 1080 | 1 | 6.69-42-1 | ТСН-2001 6.69-42-1 | Герметизация и заделка примыканий входной зоны | 1191 | компл. | 4.14 | 473.13 | 7167.33
1497603116 | 1497603514 | 1483651850 | 1080 | 1 | 1080 | 1 | 6.69-31-1 | ТСН-2001 6.69-31-1 | Финальная уборка и передача помещения | 1191 | м2 | 1440.5 | 12722.52 | 192730.95
1497603117 | 1497603515 | 1483651850 | 1080 | 1 | 1080 | 1 | 6.56-24-1 | ТСН-2001 6.56-24-1 | Установка дверной коробки | 1191 | шт. | 61 | 7225.9 | 108495.1
1497603118 | 1497603516 | 1483651850 | 1080 | 1 | 1080 | 1 | 6.56-25-1 | ТСН-2001 6.56-25-1 | Установка дверного полотна | 1191 | шт. | 61 | 7225.9 | 108495.1
1497603119 | 1497603517 | 1483651850 | 1080 | 1 | 1080 | 1 | 6.56-27-1 | ТСН-2001 6.56-27-1 | Установка наличников и доборов | 1191 | шт. | 61 | 4335.54 | 65097.06
1497603120 | 1497603518 | 1483651850 | 1080 | 1 | 1080 | 1 | 6.56-30-1 | ТСН-2001 6.56-30-1 | Смена/монтаж дверных приборов и фурнитуры | 1191 | шт. | 61 | 4335.54 | 65097.06
1497603121 | 1497603519 | 1483651850 | 1080 | 1 | 1080 | 1 | 3.15-71-3 | ТСН-2001 3.15-71-3 | Отделка дверных откосов | 1191 | шт. | 61 | 2890.36 | 43398.04
1497603122 | 1497603520 | 1483651850 | 1080 | 1 | 1080 | 1 | 3.15-96-3 | ТСН-2001 3.15-96-3 | Окраска откосов и примыканий дверного блока | 1191 | шт. | 61 | 2890.35 | 43398.04
1497603123 | 1497603521 | 1483651850 | 1080 | 1 | 1080 | 1 | 6.56-18-1 | ТСН-2001 6.56-18-1 | Ремонт деревянных полотен/фасадов встроенных шкафов | 1191 | компл. | 23 | 1803.25 | 27075.34
1497603124 | 1497603522 | 1483651850 | 1080 | 1 | 1080 | 1 | Калькуляция - 122 | ТСН-2001 Калькуляция - 122 | Фасады, направляющие и доводчики встроенных шкафов | 1191 | компл. | 23 | 2524.55 | 37905.47
1497603125 | 1497603523 | 1483651850 | 1080 | 1 | 1080 | 1 | Калькуляция - 123 | ТСН-2001 Калькуляция - 123 | Полки, штанги, крепеж и внутреннее наполнение | 1191 | компл. | 23 | 1803.25 | 27075.34
1497603126 | 1497603524 | 1483651850 | 1080 | 1 | 1080 | 1 | 4.8-245-1 | ТСН-2001 4.8-245-1 | Подсветка встроенных шкафов | 1191 | компл. | 23 | 1081.94 | 16245.2
1497603127 | 1497603525 | 1483651850 | 1080 | 1 | 1080 | 1 | 3.11-32-1 | ТСН-2001 3.11-32-1 | Гидроизоляция пола с заводом на стены | 1191 | м2 | 141.6 | 7415.85 | 115787.35
1497603128 | 1497603526 | 1483651850 | 1080 | 1 | 1080 | 1 | 3.11-36-1 | ТСН-2001 3.11-36-1 | Укладка плитки/керамогранита пола | 1191 | м2 | 204.6 | 31549.73 | 492601.62
1497603129 | 1497603527 | 1483651850 | 1080 | 1 | 1080 | 1 | 6.52-18-1 | ТСН-2001 6.52-18-1 | Обмазочная гидроизоляция стен мокрых зон | 1191 | м2 | 274.35 | 5578.62 | 84509.44
1497603130 | 1497603528 | 1483651850 | 1080 | 1 | 1080 | 1 | 3.11-32-1 | ТСН-2001 3.11-32-1 | Гидроизоляционные ленты/примыкания мокрых зон | 1191 | м2 | 68.5875 | 3099.23 | 46949.69
1497603131 | 1497603529 | 1483651850 | 1080 | 1 | 1080 | 1 | 3.15-165-1 | ТСН-2001 3.15-165-1 | Грунтование стен перед гидроизоляцией | 1191 | м2 | 274.35 | 1239.69 | 18779.88
1497603132 | 1497603530 | 1483651850 | 1080 | 1 | 1080 | 1 | 3.15-139-1 | ТСН-2001 3.15-139-1 | Герметизация и затирка примыканий мокрых зон | 1191 | м2 | 54.87 | 2479.39 | 37559.75
1497603133 | 1497603531 | 1483651850 | 1080 | 1 | 1080 | 1 | 3.15-149-1 | ТСН-2001 3.15-149-1 | Облицовка стен плиткой/керамогранитом | 1191 | м2 | 274.35 | 48698.2 | 737719.83
1497603134 | 1497603532 | 1483651850 | 1080 | 1 | 1080 | 1 | 3.15-139-1 | ТСН-2001 3.15-139-1 | Затирка и санитарная герметизация | 1191 | м2 | 274.35 | 6788.35 | 102835.39
1497603135 | 1497603533 | 1483651850 | 1080 | 1 | 1080 | 1 | 3.15-71-1 | ТСН-2001 3.15-71-1 | Влагостойкая облицовка потолка ГКЛ/ГВЛ | 1191 | м2 | 204.6 | 10259.85 | 155424.53
1497603136 | 1497603534 | 1483651850 | 1080 | 1 | 1080 | 1 | 3.15-103-1 | ТСН-2001 3.15-103-1 | Шпаклевка влагостойкого потолка | 1191 | м2 | 204.6 | 5862.77 | 88814.02
1497603137 | 1497603535 | 1483651850 | 1080 | 1 | 1080 | 1 | 3.15-96-4 | ТСН-2001 3.15-96-4 | Окраска потолка влагостойким составом | 1191 | м2 | 204.6 | 5862.77 | 88814.02
1497603138 | 1497603536 | 1483651850 | 1080 | 1 | 1080 | 1 | Калькуляция - 136 | ТСН-2001 Калькуляция - 136 | Ревизионные люки и закладные мокрой зоны | 1191 | шт. | 12.276 | 4397.08 | 66610.51
1497603139 | 1497603537 | 1483651850 | 1080 | 1 | 1080 | 1 | 4.8-245-1 | ТСН-2001 4.8-245-1 | Влагозащищенные светильники потолка | 1191 | шт. | 16.368 | 2931.4 | 44407.01
1497603140 | 1497603538 | 1483651850 | 1080 | 1 | 1080 | 1 | 3.15-71-1 | ТСН-2001 3.15-71-1 | Облицовка потолка листовыми материалами | 1191 | м2 | 709.2 | 34996 | 530147.74
1497603141 | 1497603539 | 1483651850 | 1080 | 1 | 1080 | 1 | Калькуляция - 139 | ТСН-2001 Калькуляция - 139 | Каркас потолка, подвесы, закладные и усиления | 1191 | м2 | 709.2 | 29996.57 | 454412.35
1497603142 | 1497603540 | 1483651850 | 1080 | 1 | 1080 | 1 | 3.15-103-1 | ТСН-2001 3.15-103-1 | Финишная шпаклевка потолка | 1191 | м2 | 709.2 | 14998.29 | 227206.17
1497603143 | 1497603541 | 1483651850 | 1080 | 1 | 1080 | 1 | 3.15-96-4 | ТСН-2001 3.15-96-4 | Окраска потолка | 1191 | м2 | 709.2 | 14998.29 | 227206.17
1497603144 | 1497603542 | 1483651850 | 1080 | 1 | 1080 | 1 | 4.8-246-1 | ТСН-2001 4.8-246-1 | Закладные и монтаж светильников в потолке | 1191 | шт. | 56.736 | 4999.43 | 75735.39
1497603145 | 1497603543 | 1483651850 | 1080 | 1 | 1080 | 1 | 3.16-31-1 | ТСН-2001 3.16-31-1 | Скрытая прокладка труб ХВС/ГВС | 1191 | м.п. | 175.2 | 10505.87 | 169224.2
1497603146 | 1497603544 | 1483651850 | 1080 | 1 | 1080 | 1 | 3.16-13-1 | ТСН-2001 3.16-13-1 | Скрытая прокладка труб канализации ПВХ | 1191 | м.п. | 87.6 | 7504.19 | 120874.43
1497603147 | 1497603545 | 1483651850 | 1080 | 1 | 1080 | 1 | 6.69-5-3 | ТСН-2001 6.69-5-3 | Штробы и борозды под трубопроводы | 1191 | м.п. | 146 | 4502.51 | 72524.66
1497603148 | 1497603546 | 1483651850 | 1080 | 1 | 1080 | 1 | 6.69-42-1 | ТСН-2001 6.69-42-1 | Заделка проходок и отверстий после прокладки труб | 1191 | шт. | 58.4 | 4502.51 | 72524.66
1497603149 | 1497603547 | 1483651850 | 1080 | 1 | 1080 | 1 | 3.16-29-1 | ТСН-2001 3.16-29-1 | Гидравлическое испытание скрытых трубопроводов | 1191 | м.п. | 292 | 3001.67 | 48349.77
1497603150 | 1497603548 | 1483651850 | 1080 | 1 | 1080 | 1 | 3.16-15-1 | ТСН-2001 3.16-15-1 | Монтаж запорной арматуры | 1191 | компл. | 49 | 2896.84 | 46661.19
1497603151 | 1497603549 | 1483651850 | 1080 | 1 | 1080 | 1 | 3.17-2-3 | ТСН-2001 3.17-2-3 | Монтаж смесителей и подводок | 1191 | компл. | 49 | 2896.84 | 46661.19
1497603152 | 1497603550 | 1483651850 | 1080 | 1 | 1080 | 1 | 3.16-14-1 | ТСН-2001 3.16-14-1 | Гибкие подводки, сифоны и присоединения | 1191 | компл. | 49 | 2317.47 | 37328.95
1497603153 | 1497603551 | 1483651850 | 1080 | 1 | 1080 | 1 | 3.16-33-1 | ТСН-2001 3.16-33-1 | Ревизии и противопожарные муфты на канализации | 1191 | компл. | 19.6 | 1738.11 | 27996.71
1497603154 | 1497603552 | 1483651850 | 1080 | 1 | 1080 | 1 | Калькуляция - 152 | ТСН-2001 Калькуляция - 152 | Фильтры, сервисные элементы и лючки доступа | 1191 | компл. | 49 | 1738.12 | 27996.71
1497603155 | 1497603553 | 1483651850 | 1080 | 1 | 1080 | 1 | 3.16-22-1 | ТСН-2001 3.16-22-1 | Коллекторные/водомерные узлы | 1191 | компл. | 29 | 3804.97 | 61288.89
1497603156 | 1497603554 | 1483651850 | 1080 | 1 | 1080 | 1 | 3.16-15-1 | ТСН-2001 3.16-15-1 | Арматура коллекторных узлов | 1191 | компл. | 29 | 3043.98 | 49031.11
1497603157 | 1497603555 | 1483651850 | 1080 | 1 | 1080 | 1 | Калькуляция - 155 | ТСН-2001 Калькуляция - 155 | Система защиты от протечек: датчики, клапаны, контроллер | 1191 | компл. | 29 | 4565.96 | 73546.67
1497603158 | 1497603556 | 1483651850 | 1080 | 1 | 1080 | 1 | Калькуляция - 156 | ТСН-2001 Калькуляция - 156 | Сервисные люки доступа к коллекторам и ревизиям | 1191 | компл. | 29 | 2282.98 | 36773.34
1497603159 | 1497603557 | 1483651850 | 1080 | 1 | 1080 | 1 | 4.11-23-1 | ТСН-2001 4.11-23-1 | Подключение автоматики защиты от протечек | 1191 | компл. | 29 | 1521.98 | 24515.56
1497603160 | 1497603558 | 1483651850 | 1080 | 1 | 1080 | 1 | 3.16-29-1 | ТСН-2001 3.16-29-1 | Опрессовка и испытания трубопроводов | 1191 | компл. | 29 | 8546.45 | 137662.7
1497603161 | 1497603559 | 1483651850 | 1080 | 1 | 1080 | 1 | 6.65-4-1 | ТСН-2001 6.65-4-1 | Демонтаж сантехнических приборов и подключений | 1191 | шт. | 49 | 4244.55 | 59191.06
1497603162 | 1497603560 | 1483651850 | 1080 | 1 | 1080 | 1 | 3.17-1-6 | ТСН-2001 3.17-1-6 | Монтаж умывальников с ХВС/ГВС | 1191 | шт. | 12.25 | 4097.12 | 65994.74
1497603163 | 1497603561 | 1483651850 | 1080 | 1 | 1080 | 1 | 3.17-3-1 | ТСН-2001 3.17-3-1 | Монтаж унитазов/санитарных приборов | 1191 | шт. | 12.25 | 4097.12 | 65994.74
1497603164 | 1497603562 | 1483651850 | 1080 | 1 | 1080 | 1 | 3.17-5-1 | ТСН-2001 3.17-5-1 | Монтаж моек и раковин | 1191 | шт. | 9.8 | 3277.7 | 52795.79
1497603165 | 1497603563 | 1483651850 | 1080 | 1 | 1080 | 1 | 3.17-2-3 | ТСН-2001 3.17-2-3 | Монтаж смесителей | 1191 | шт. | 19.6 | 3277.7 | 52795.79
1497603166 | 1497603564 | 1483651850 | 1080 | 1 | 1080 | 1 | Калькуляция - 164 | ТСН-2001 Калькуляция - 164 | Санитарные аксессуары, герметизация и настройка | 1191 | компл. | 9.8 | 1638.84 | 26397.9
1497603167 | 1497603565 | 1483651850 | 1080 | 1 | 1080 | 1 | 3.20-9-1 | ТСН-2001 3.20-9-1 | Монтаж/замена вентиляционной решетки или вытяжного устройства | 1191 | компл. | 29 | 7371.27 | 118733.38
1497603168 | 1497603566 | 1483651850 | 1080 | 1 | 1080 | 1 | Калькуляция - 166 | ТСН-2001 Калькуляция - 166 | Теплоизоляция, фольга, пароизоляция и скрытый крепеж сауны | 1191 | компл. | 1 | 1250.87 | 17396.01
1497603169 | 1497603567 | 1483651850 | 1080 | 1 | 1080 | 1 | 3.15-71-1 | ТСН-2001 3.15-71-1 | Обшивка и подоснова стен/потолка сауны | 1191 | компл. | 1 | 1250.87 | 17396.01
1497603170 | 1497603568 | 1483651850 | 1080 | 1 | 1080 | 1 | 4.8-254-1 | ТСН-2001 4.8-254-1 | Монтаж электрокаменки сауны и нагревательного оборудования | 1191 | компл. | 1 | 1563.59 | 21745.02
1497603171 | 1497603569 | 1483651850 | 1080 | 1 | 1080 | 1 | 3.20-9-1 | ТСН-2001 3.20-9-1 | Вентиляционные решетки и воздухообмен сауны | 1191 | компл. | 1 | 938.16 | 13047.01
1497603172 | 1497603570 | 1483651850 | 1080 | 1 | 1080 | 1 | 4.8-245-1 | ТСН-2001 4.8-245-1 | Светильники сауны и защитная электрика | 1191 | компл. | 1 | 625.43 | 8698.01
1497603173 | 1497603571 | 1483651850 | 1080 | 1 | 1080 | 1 | Калькуляция - 171 | ТСН-2001 Калькуляция - 171 | Пусконаладка, проверка пожарных требований и передача сауны | 1191 | компл. | 1 | 625.43 | 8698.01
1497603174 | 1497603572 | 0 | 1080 | 1 | 1080 | 3 | PETR-630824 | PETR-630824 | Пленка укрывная защитная | 1301 | м2 | 1584.55 | 44177.25 | 44174.45
1497603175 | 1497603573 | 0 | 1080 | 1 | 1080 | 3 | PETR-787634 | PETR-787634 | Лента малярная/скотч строительный | 1301 | шт. | 104.5 | 20975.24 | 20975.58
1497603176 | 1497603574 | 0 | 1080 | 1 | 1080 | 3 | PETR-617522 | PETR-617522 | Временное электроснабжение зоны ремонта: щиток, кабель, автоматы, удлинители | 1301 | компл. | 12.13 | 87922.36 | 87922.36
1497603177 | 1497603575 | 0 | 1080 | 1 | 1080 | 3 | PETR-987814 | PETR-987814 | Временное освещение и переносные светильники для производства работ | 1301 | компл. | 25.79 | 92029.29 | 92029.38
1497603178 | 1497603576 | 0 | 1080 | 1 | 1080 | 3 | PETR-102144 | PETR-102144 | Жесткая защита полов и маршрутов: оргалит/ДВП/гофрокартон | 1301 | м2 | 930.14 | 269675.49 | 269678.82
1497603179 | 1497603577 | 0 | 1080 | 1 | 1080 | 3 | PETR-641043 | PETR-641043 | Пылезащитные завесы, временные двери, укрытие проемов | 1301 | компл. | 11.28 | 44025.28 | 44025.3
1497603180 | 1497603578 | 0 | 1080 | 1 | 1080 | 3 | PETR-815750 | PETR-815750 | Расходники инструмента: диски, буры, сверла, лезвия, насадки, коронки | 1301 | м2 | 2601.52 | 246598.08 | 246587.62
1497603181 | 1497603579 | 0 | 1080 | 1 | 1080 | 3 | PETR-104801 | PETR-104801 | Мешки строительные для мусора | 1301 | упак. | 136.4 | 53236.92 | 53236.27
1497603182 | 1497603580 | 0 | 1080 | 1 | 1080 | 3 | PETR-666098 | PETR-666098 | Биг-бэги/мягкие контейнеры для внутреннего сбора мусора | 1301 | шт. | 260.7 | 247107.1 | 247107.05
1497603183 | 1497603581 | 0 | 1080 | 1 | 1080 | 3 | PETR-953115 | PETR-953115 | Контейнер 8 м3 с вывозом и утилизацией строительного мусора | 1301 | шт. | 22.77 | 558612.77 | 558612.8
1497603184 | 1497603582 | 0 | 1080 | 1 | 1080 | 3 | PETR-167833 | PETR-167833 | Ремонтная смесь/гипс/алебастр для заделки штроб и выбоин | 1301 | меш. | 235.4 | 170624.98 | 170625.91
1497603185 | 1497603583 | 0 | 1080 | 1 | 1080 | 3 | TKP | ТКП | Противопожарная заделка проходок: гильзы, пена, мастика, манжеты | 1301 | узел | 188.1 | 671217.92 | 671218.55
1497603186 | 1497603584 | 0 | 1080 | 1 | 1080 | 3 | PETR-767965 | PETR-767965 | Грунтовка глубокого проникновения универсальная | 1301 | л | 475.38 | 63615.35 | 63613.21
1497603187 | 1497603585 | 0 | 1080 | 1 | 1080 | 3 | PETR-101546 | PETR-101546 | Ровнитель для пола базовый | 1301 | меш. | 410.3 | 297397.75 | 297399.37
1497603188 | 1497603586 | 0 | 1080 | 1 | 1080 | 3 | TKP | ТКП | Коммерческое ПВХ/кварцвиниловое покрытие с повышенной износостойкостью | 1301 | м2 | 804.43 | 1614676.03 | 1614678.04
1497603189 | 1497603587 | 0 | 1080 | 1 | 1080 | 3 | TKP | ТКП | Клей/подложка/подготовительные материалы под финишное покрытие полный комплект | 1301 | м2 | 804.43 | 403671.02 | 403669.51
1497603190 | 1497603588 | 0 | 1080 | 1 | 1080 | 3 | TKP | ТКП | Плинтус, углы, заглушки и соединители улучшенные | 1301 | м.п. | 628.33 | 385367.36 | 385368.01
1497603191 | 1497603589 | 0 | 1080 | 1 | 1080 | 3 | PETR-142852 | PETR-142852 | Штукатурка гипсовая Волма Слой 30 кг | 1301 | меш. | 227.7 | 132036.4 | 132035.75
1497603192 | 1497603590 | 0 | 1080 | 1 | 1080 | 3 | PETR-141512 | PETR-141512 | Маяки штукатурные | 1301 | м.п. | 638.55 | 53401.94 | 53404.93
1497603193 | 1497603591 | 0 | 1080 | 1 | 1080 | 3 | PETR-631138 | PETR-631138 | Уголок штукатурный/перфорированный | 1301 | м.п. | 729.86 | 77321.37 | 77319.38
1497603194 | 1497603592 | 0 | 1080 | 1 | 1080 | 3 | PETR-133351 | PETR-133351 | Армирующая сетка по трещинам и примыканиям | 1301 | м2 | 547.38 | 79353.68 | 79351.92
1497603195 | 1497603593 | 0 | 1080 | 1 | 1080 | 3 | PETR-131252 | PETR-131252 | Защита стен коридоров: отбойная доска, углы, профили и крепеж | 1301 | м.п. | 206.44 | 322290 | 322290.17
1497603196 | 1497603594 | 0 | 1080 | 1 | 1080 | 3 | PETR-112336 | PETR-112336 | Шпаклевка Основит Эконсилк РР38 W 20 кг | 1301 | меш. | 118.8 | 118832.08 | 118832.18
1497603197 | 1497603595 | 0 | 1080 | 1 | 1080 | 3 | PETR-140279 | PETR-140279 | Краска интерьерная Текс Профи база А 4,5 л | 1301 | шт. | 101.2 | 189815.78 | 189815.5
1497603198 | 1497603596 | 0 | 1080 | 1 | 1080 | 3 | TKP | ТКП | Стеклохолст, клей и армирующие материалы под окраску полный комплекс | 1301 | м2 | 1332.37 | 267433.31 | 267437.64
1497603199 | 1497603597 | 0 | 1080 | 1 | 1080 | 3 | PETR-131619 | PETR-131619 | Шлифсетки, абразивы, валики, кисти, кюветы, малярные расходники | 1301 | м2 | 4090.42 | 205257.28 | 205260.6
1497603200 | 1497603598 | 0 | 1080 | 1 | 1080 | 3 | PETR-977190 | PETR-977190 | Акустическая/минераловатная прокладка над потолком и в коробах | 1301 | м2 | 44.25 | 20724.49 | 20724.68
1497603201 | 1497603599 | 0 | 1080 | 1 | 1080 | 3 | TKP | ТКП | Потолочная система Armstrong/аналог с улучшенной плитой и подвесами | 1301 | м2 | 804.43 | 986746.02 | 986747.69
1497603202 | 1497603600 | 0 | 1080 | 1 | 1080 | 3 | PETR-1090568 | PETR-1090568 | Подвесная система Armstrong: профили, подвесы, уголок, крепеж | 1301 | м2 | 804.43 | 466464.82 | 466462.54
1497603203 | 1497603601 | 0 | 1080 | 1 | 1080 | 3 | PETR-612182 | PETR-612182 | Отделка порталов и проходных проемов: доборы, наличники, уголки, герметики | 1301 | компл. | 29.16 | 211361.59 | 211361.58
1497603204 | 1497603602 | 0 | 1080 | 1 | 1080 | 3 | PETR-148719 | PETR-148719 | Материалы усиления и ремонта проемов: уголок, смесь, анкера, сетка | 1301 | компл. | 66 | 257594.7 | 257594.84
1497603205 | 1497603603 | 0 | 1080 | 1 | 1080 | 3 | PETR-1060656 | PETR-1060656 | Противопожарные и технические двери на границах блоков с фурнитурой | 1301 | компл. | 3 | 753828.6 | 753828.61
1497603206 | 1497603604 | 0 | 1080 | 1 | 1080 | 3 | PETR-740762 | PETR-740762 | Материалы ремонта оконных откосов: шпаклевка, уголки, грунт, краска | 1301 | компл. | 26.4 | 132477.31 | 132477.34
1497603207 | 1497603605 | 0 | 1080 | 1 | 1080 | 3 | PETR-667630 | PETR-667630 | Подоконник/накладка подоконника и торцевые элементы | 1301 | м.п. | 42.24 | 84785.4 | 84785.5
1497603208 | 1497603606 | 0 | 1080 | 1 | 1080 | 3 | PETR-684427 | PETR-684427 | Оконная фурнитура, ручки, регулировочные и герметизирующие материалы | 1301 | компл. | 25.2 | 61822.66 | 61822.76
1497603209 | 1497603607 | 0 | 1080 | 1 | 1080 | 3 | TKP | ТКП | Замена/ремонт стеклопакетов, отливов, уплотнений и сложной оконной фурнитуры | 1301 | компл. | 51.45 | 1061407.84 | 1061407.82
1497603210 | 1497603608 | 0 | 1080 | 1 | 1080 | 3 | PETR-1075012 | PETR-1075012 | Акриловый герметик, примыкания, трещины и швы под окраску | 1301 | шт. | 107.8 | 34861.44 | 34861.17
1497603211 | 1497603609 | 0 | 1080 | 1 | 1080 | 3 | PETR-968886 | PETR-968886 | Жалюзи/рулонные шторы по оконным проемам | 1301 | м2 | 60.48 | 236050.42 | 236050.54
1497603212 | 1497603610 | 0 | 1080 | 1 | 1080 | 3 | PETR-613527 | PETR-613527 | Карнизы/потолочные шины и крепеж | 1301 | м.п. | 45.36 | 60698.48 | 60698.71
1497603213 | 1497603611 | 0 | 1080 | 1 | 1080 | 3 | PETR-810471 | PETR-810471 | Радиатор отопления/экран радиатора с комплектом подключения | 1301 | шт. | 35.7 | 736487.07 | 736487.06
1497603214 | 1497603612 | 0 | 1080 | 1 | 1080 | 3 | PETR-614795 | PETR-614795 | Термостатические клапаны, запорная арматура и воздухоотводчики отопления | 1301 | компл. | 68.2 | 319417.43 | 319417.6
1497603215 | 1497603613 | 0 | 1080 | 1 | 1080 | 3 | PETR-148982 | PETR-148982 | Трубы отопления, фитинги, изоляция и крепеж | 1301 | м.п. | 285.2 | 206721.52 | 206722.64
1497603216 | 1497603614 | 0 | 1080 | 1 | 1080 | 3 | PETR-616826 | PETR-616826 | Кронштейны, крепеж и расходники для отопительных приборов | 1301 | компл. | 68.2 | 136893.09 | 136893.26
1497603217 | 1497603615 | 0 | 1080 | 1 | 1080 | 3 | TKP | ТКП | Балансировочная арматура, промывка, опрессовка и теплоизоляция отопления | 1301 | компл. | 68.2 | 646440.52 | 646440.38
1497603218 | 1497603616 | 0 | 1080 | 1 | 1080 | 3 | PETR-106867 | PETR-106867 | Вентиляционные решетки/диффузоры для помещений | 1301 | шт. | 120.75 | 296233.56 | 296234.06
1497603219 | 1497603617 | 0 | 1080 | 1 | 1080 | 3 | PETR-101626 | PETR-101626 | Воздуховоды, фасонные части, клапаны и гибкие вставки | 1301 | м.п. | 821.21 | 1282056.63 | 1282057.31
1497603220 | 1497603618 | 0 | 1080 | 1 | 1080 | 3 | PETR-101626 | PETR-101626 | Крепеж, подвесы, изоляция и герметики вентиляционных трасс | 1301 | м.п. | 821.21 | 384613.7 | 384617.19
1497603221 | 1497603619 | 0 | 1080 | 1 | 1080 | 3 | TKP | ТКП | Противопожарные/обратные клапаны, дроссели и переходы вентиляции | 1301 | шт. | 100.8 | 472100.83 | 472101.08
1497603222 | 1497603620 | 0 | 1080 | 1 | 1080 | 3 | TKP | ТКП | Приточная установка/бризер с фильтрами и комплектом монтажа | 1301 | шт. | 18.54 | 1757332.07 | 1757332.05
1497603223 | 1497603621 | 0 | 1080 | 1 | 1080 | 3 | TKP | ТКП | Автоматика вентиляции: регуляторы, датчики, питание, кабель | 1301 | компл. | 37.8 | 758733.7 | 758733.88
1497603224 | 1497603622 | 0 | 1080 | 1 | 1080 | 3 | TKP | ТКП | Шумоглушители, гибкие вставки, теплоизоляция и ревизионные люки вентиляции | 1301 | компл. | 37.8 | 400442.99 | 400442.88
1497603225 | 1497603623 | 0 | 1080 | 1 | 1080 | 3 | TKP | ТКП | Центральная комплектация вентиляции: автоматика, клапаны, шумоглушители, ревизии | 1301 | компл. | 3 | 1011238.68 | 1011238.68
1497603226 | 1497603624 | 0 | 1080 | 1 | 1080 | 3 | TKP | ТКП | Сплит-система/внутренний блок кондиционирования с базовым комплектом | 1301 | шт. | 22.66 | 1642473.84 | 1642473.75
1497603227 | 1497603625 | 0 | 1080 | 1 | 1080 | 3 | TKP | ТКП | Наружный блок кондиционирования/мультисплит с крепежом | 1301 | шт. | 22.66 | 2905915 | 2905915.09
1497603228 | 1497603626 | 0 | 1080 | 1 | 1080 | 3 | TKP | ТКП | Медная трасса кондиционирования, фреоновые трубы и теплоизоляция | 1301 | м.п. | 618.24 | 1275422.94 | 1275422.29
1497603229 | 1497603627 | 0 | 1080 | 1 | 1080 | 3 | PETR-103458 | PETR-103458 | Дренаж кондиционирования: труба, фитинги, помпа/обратный клапан | 1301 | м.п. | 618.24 | 448118.9 | 448121.35
1497603230 | 1497603628 | 0 | 1080 | 1 | 1080 | 3 | TKP | ТКП | Дренажная помпа кондиционера с датчиком и крепежом | 1301 | шт. | 48.3 | 996423.69 | 996423.67
1497603231 | 1497603629 | 0 | 1080 | 1 | 1080 | 3 | TKP | ТКП | Алмазное бурение и гильзование проходок кондиционирования | 1301 | узел | 48.3 | 350094.82 | 350094.8
1497603232 | 1497603630 | 0 | 1080 | 1 | 1080 | 3 | TKP | ТКП | Пусконаладка, вакуумирование, дозаправка и расходники кондиционирования | 1301 | компл. | 48.3 | 511677.16 | 511677.02
1497603233 | 1497603631 | 0 | 1080 | 1 | 1080 | 3 | TKP | ТКП | Питание кондиционеров: автомат, кабель, коробка, маркировка | 1301 | компл. | 48.3 | 457816.38 | 457816.28
1497603234 | 1497603632 | 0 | 1080 | 1 | 1080 | 3 | PETR-143208 | PETR-143208 | Кронштейны, виброопоры, крепеж и расходники кондиционирования | 1301 | компл. | 50.6 | 366766 | 366765.98
1497603235 | 1497603633 | 0 | 1080 | 1 | 1080 | 3 | PETR-770855 | PETR-770855 | Кабель ГОСТКАБЕЛЬ ВВГнг(А)-LS 3х2,5 | 1301 | м.п. | 2428.8 | 365631.55 | 365637.47
1497603236 | 1497603634 | 0 | 1080 | 1 | 1080 | 3 | PETR-997026 | PETR-997026 | Кабель ВВГнг(А)-LS 3х1,5 | 1301 | м.п. | 1680.8 | 159323.03 | 159316.27
1497603237 | 1497603635 | 0 | 1080 | 1 | 1080 | 3 | PETR-660833 | PETR-660833 | Гофра, клипсы, кабельные стяжки, клеммы, расходники электромонтажа | 1301 | м.п. | 6881.6 | 729036.7 | 729017.92
1497603238 | 1497603636 | 0 | 1080 | 1 | 1080 | 3 | PETR-128017 | PETR-128017 | Подрозетники, распределительные коробки, монтажные стаканы | 1301 | шт. | 614.9 | 191996.38 | 191994.02
1497603239 | 1497603637 | 0 | 1080 | 1 | 1080 | 3 | PETR-128022 | PETR-128022 | Распределительные коробки, клеммники WAGO, DIN-рейки и маркировка линий | 1301 | компл. | 196.9 | 186633.63 | 186633.59
1497603240 | 1497603638 | 0 | 1080 | 1 | 1080 | 3 | TKP | ТКП | Розетка Systeme Electric/Legrand улучшенная | 1301 | шт. | 202.4 | 101566.34 | 101565.96
1497603241 | 1497603639 | 0 | 1080 | 1 | 1080 | 3 | PETR-101691 | PETR-101691 | Выключатель одноклавишный/двухклавишный | 1301 | шт. | 105.6 | 30616.61 | 30616.99
1497603242 | 1497603640 | 0 | 1080 | 1 | 1080 | 3 | PETR-655481 | PETR-655481 | Рамки, клавиши, суппорты, лицевые панели электроустановочных изделий | 1301 | компл. | 308 | 75561.64 | 75561.15
1497603243 | 1497603641 | 0 | 1080 | 1 | 1080 | 3 | TKP | ТКП | Светильник светодиодный 600х600 улучшенный | 1301 | шт. | 114.45 | 293541.36 | 293541.03
1497603244 | 1497603642 | 0 | 1080 | 1 | 1080 | 3 | PETR-106926 | PETR-106926 | Подключение оборудования: кабельные выводы, вилки, розетки силовые, наконечники | 1301 | точка | 143.85 | 232596.82 | 232596.43
1497603245 | 1497603643 | 0 | 1080 | 1 | 1080 | 3 | PETR-660888 | PETR-660888 | Питающие и магистральные кабели до щитов и нагрузок | 1301 | м.п. | 1242.45 | 304810.26 | 304808.29
1497603246 | 1497603644 | 0 | 1080 | 1 | 1080 | 3 | PETR-141625 | PETR-141625 | Лоток кабельный с крышкой | 1301 | м.п. | 475.42 | 503645.69 | 503646.97
1497603247 | 1497603645 | 0 | 1080 | 1 | 1080 | 3 | PETR-1152906 | PETR-1152906 | Подвесы, кронштейны, заземление и крепеж кабельных лотков | 1301 | м.п. | 475.42 | 148445.14 | 148443.32
1497603248 | 1497603646 | 0 | 1080 | 1 | 1080 | 3 | PETR-997001 | PETR-997001 | Заземление и уравнивание потенциалов: провод, шины, наконечники, маркировка | 1301 | м.п. | 180.94 | 48424.97 | 48425.15
1497603249 | 1497603647 | 0 | 1080 | 1 | 1080 | 3 | PETR-669259 | PETR-669259 | Распределительные щиты, автоматика, УЗО/дифавтоматы, клеммы и маркировка | 1301 | компл. | 3 | 1240231.98 | 1240231.99
1497603250 | 1497603648 | 0 | 1080 | 1 | 1080 | 3 | TKP | ТКП | ИБП/стабилизация, резервное питание слаботочных и инженерных систем | 1301 | компл. | 3 | 341437.5 | 341437.51
1497603251 | 1497603649 | 0 | 1080 | 1 | 1080 | 3 | PETR-636354 | PETR-636354 | Кабель КПСЭнг(А)-FRLS для ОПС | 1301 | м.п. | 2134 | 178466.42 | 178476.42
1497603252 | 1497603650 | 0 | 1080 | 1 | 1080 | 3 | PETR-995292 | PETR-995292 | Извещатели пожарные, оповещатели, ручные извещатели | 1301 | шт. | 203.7 | 340726.95 | 340727.72
1497603253 | 1497603651 | 0 | 1080 | 1 | 1080 | 3 | PETR-1005516 | PETR-1005516 | Извещатель пожарный ручной с коробкой и крепежом | 1301 | шт. | 102.9 | 206543.97 | 206544.22
1497603254 | 1497603652 | 0 | 1080 | 1 | 1080 | 3 | PETR-1168009 | PETR-1168009 | Оповещатель звуковой/светозвуковой пожарный | 1301 | шт. | 100.8 | 269772.05 | 269772.05
1497603255 | 1497603653 | 0 | 1080 | 1 | 1080 | 3 | PETR-1085113 | PETR-1085113 | Клеммы, коробки, изоляторы КЗ, маркировка и крепеж пожарной сигнализации | 1301 | м.п. | 1067 | 113037.98 | 113035.07
1497603256 | 1497603654 | 0 | 1080 | 1 | 1080 | 3 | PETR-614369 | PETR-614369 | ППКП, блоки питания, АКБ, модули, шкаф и общесистемная комплектация ПС | 1301 | компл. | 3 | 920279.64 | 920279.64
1497603257 | 1497603655 | 0 | 1080 | 1 | 1080 | 3 | PETR-1164986 | PETR-1164986 | Светильник аварийного освещения с аккумулятором | 1301 | шт. | 54.6 | 213101.07 | 213101.18
1497603258 | 1497603656 | 0 | 1080 | 1 | 1080 | 3 | PETR-661275 | PETR-661275 | Световое табло Выход/эвакуационный указатель | 1301 | шт. | 29.4 | 91797.38 | 91797.43
1497603259 | 1497603657 | 0 | 1080 | 1 | 1080 | 3 | PETR-1024222 | PETR-1024222 | Огнетушители, кронштейны, знаки, планы эвакуации и пиктограммы | 1301 | компл. | 3 | 296236.74 | 296236.75
1497603260 | 1497603658 | 0 | 1080 | 1 | 1080 | 3 | PETR-1212451 | PETR-1212451 | СОУЭ: оповещатели, табло Выход, ручные извещатели, БП/АКБ | 1301 | шт. | 100.8 | 359695.73 | 359696.06
1497603261 | 1497603659 | 0 | 1080 | 1 | 1080 | 3 | PETR-907825 | PETR-907825 | Кабель UTP/FTP cat.6 для СКС | 1301 | м.п. | 3399 | 170561.82 | 170564.58
1497603262 | 1497603660 | 0 | 1080 | 1 | 1080 | 3 | PETR-1146195 | PETR-1146195 | СКС порт: keystone, faceplate, патч-панель, патч-корды, маркировка | 1301 | порт | 108.15 | 217081.92 | 217082.19
1497603263 | 1497603661 | 0 | 1080 | 1 | 1080 | 3 | TKP | ТКП | Охранная сигнализация: датчики, магнитоконтакты, тревожные кнопки | 1301 | шт. | 81.9 | 155259.47 | 155259.43
1497603264 | 1497603662 | 0 | 1080 | 1 | 1080 | 3 | PETR-133802 | PETR-133802 | Кабель охранной сигнализации | 1301 | м.п. | 1716 | 124375.68 | 124381.51
1497603265 | 1497603663 | 0 | 1080 | 1 | 1080 | 3 | PETR-1146195 | PETR-1146195 | Коробки, коннекторы, патч-модули и крепеж для ОПС/СКС | 1301 | м.п. | 6182 | 482566.92 | 482561
1497603266 | 1497603664 | 0 | 1080 | 1 | 1080 | 3 | PETR-614367 | PETR-614367 | Активное оборудование ОПС/СКС, шкаф/кросс, блоки питания, коммутация | 1301 | компл. | 3 | 1207547.49 | 1207547.49
1497603267 | 1497603665 | 0 | 1080 | 1 | 1080 | 3 | TKP | ТКП | Wi-Fi точка доступа, PoE-питание и монтажный комплект | 1301 | шт. | 40.95 | 753464.85 | 753464.9
1497603268 | 1497603666 | 0 | 1080 | 1 | 1080 | 3 | TKP | ТКП | IP-камера видеонаблюдения с монтажной коробкой и крепежом | 1301 | шт. | 32.55 | 671502.92 | 671502.91
1497603269 | 1497603667 | 0 | 1080 | 1 | 1080 | 3 | PETR-1004065 | PETR-1004065 | СКУД: считыватель, контроллер, кнопка выхода, замок и БП | 1301 | компл. | 8.4 | 393417.61 | 393417.57
1497603270 | 1497603668 | 0 | 1080 | 1 | 1080 | 3 | TKP | ТКП | СКУД внутренней двери: электрозамок, считыватель, кнопка, БП и кабель | 1301 | компл. | 29.4 | 1573670.28 | 1573670.28
1497603271 | 1497603669 | 0 | 1080 | 1 | 1080 | 3 | TKP | ТКП | Слаботочный шкаф/стойка, патч-панели, органайзеры и коммутация | 1301 | компл. | 3.04 | 288149.38 | 288149.38
1497603272 | 1497603670 | 0 | 1080 | 1 | 1080 | 3 | TKP | ТКП | PoE-коммутаторы, маршрутизатор, контроллер Wi-Fi и ИБП сети | 1301 | компл. | 3.54 | 375017.94 | 375017.94
1497603273 | 1497603671 | 0 | 1080 | 1 | 1080 | 3 | TKP | ТКП | NVR/видеорегистратор, HDD, мониторинг и коммутация CCTV | 1301 | компл. | 1.58 | 137428.53 | 137428.52
1497603274 | 1497603672 | 0 | 1080 | 1 | 1080 | 3 | TKP | ТКП | СКУД на входные группы: контроллеры, считыватели, замки, кнопки, БП | 1301 | компл. | 3 | 496092.78 | 496092.78
1497603275 | 1497603673 | 0 | 1080 | 1 | 1080 | 3 | PETR-141622 | PETR-141622 | Лотки, магистральная гофра, гильзы, противопожарная заделка и крепеж трасс | 1301 | компл. | 3 | 952964.16 | 952964.17
1497603276 | 1497603674 | 0 | 1080 | 1 | 1080 | 3 | PETR-631805 | PETR-631805 | Саморезы, дюбели, анкеры, подвесы, соединители | 1301 | компл. | 103.4 | 288260.59 | 288260.89
1497603277 | 1497603675 | 0 | 1080 | 1 | 1080 | 3 | PETR-687523 | PETR-687523 | Пена монтажная, клей-пена, герметики общестроительные | 1301 | шт. | 103.4 | 69182.87 | 69182.61
1497603278 | 1497603676 | 0 | 1080 | 1 | 1080 | 3 | PETR-106867 | PETR-106867 | Грязезащитное покрытие/решетка входной зоны | 1301 | м2 | 43.46 | 411939.96 | 411939.87
1497603279 | 1497603677 | 0 | 1080 | 1 | 1080 | 3 | TKP | ТКП | Таблички помещений, навигация, пиктограммы и крепеж | 1301 | компл. | 94 | 99580.78 | 99581.03
1497603280 | 1497603678 | 0 | 1080 | 1 | 1080 | 3 | PETR-1028701 | PETR-1028701 | Финишная уборка: химия, салфетки, пленка снятия, пылесборники, ветошь | 1301 | м2 | 1440.5 | 152606.57 | 152602.64
1497603281 | 1497603679 | 0 | 1080 | 1 | 1080 | 3 | PETR-1063134 | PETR-1063134 | Бирки, кабельные маркеры, схемы, протоколы и материалы исполнительной документации | 1301 | компл. | 4.7 | 23584.98 | 23584.98
1497603282 | 1497603680 | 0 | 1080 | 1 | 1080 | 3 | TKP | ТКП | Доставка, разгрузка, подъем и внутриплощадочное перемещение материалов | 1301 | компл. | 3 | 9575751.12 | 9575751.12
1497603283 | 1497603681 | 0 | 1080 | 1 | 1080 | 3 | TKP | ТКП | Резерв на мелкие материалы и позиции без проекта | 1301 | компл. | 3 | 19151502.3 | 19151502.29
1497603284 | 1497603682 | 0 | 1080 | 1 | 1080 | 3 | TKP | ТКП | Дверь межкомнатная усиленная с отделкой под объект | 1301 | шт. | 34.65 | 367072.74 | 367072.64
1497603285 | 1497603683 | 0 | 1080 | 1 | 1080 | 3 | TKP | ТКП | Коробка, доборы, наличники, петли, ручки, замки полный комплект | 1301 | компл. | 34.65 | 425031.45 | 425031.48
1497603286 | 1497603684 | 0 | 1080 | 1 | 1080 | 3 | TKP | ТКП | Порожки и переходные профили усиленные | 1301 | шт. | 34.65 | 57958.71 | 57958.84
1497603287 | 1497603685 | 0 | 1080 | 1 | 1080 | 3 | PETR-664867 | PETR-664867 | Доводчик, ограничитель, уплотнители и стопоры дверей | 1301 | компл. | 34.65 | 162284.66 | 162284.75
1497603288 | 1497603686 | 0 | 1080 | 1 | 1080 | 3 | TKP | ТКП | Усиленная дверная фурнитура: замки, цилиндры, доводчики, ограничители | 1301 | компл. | 34.65 | 367072.74 | 367072.64
1497603289 | 1497603687 | 0 | 1080 | 1 | 1080 | 3 | PETR-633110 | PETR-633110 | Стеллажи/полки кладовых и служебных помещений с крепежом | 1301 | м.п. | 27.29 | 136943.4 | 136943.44
1497603290 | 1497603688 | 0 | 1080 | 1 | 1080 | 3 | PETR-997147 | PETR-997147 | Гидроизоляция обмазочная для санузлов | 1301 | кг | 699.6 | 202835.03 | 202837.53
1497603291 | 1497603689 | 0 | 1080 | 1 | 1080 | 3 | PETR-680020 | PETR-680020 | Лента гидроизоляционная для углов и примыканий | 1301 | м.п. | 288.58 | 51488.44 | 51488.64
1497603292 | 1497603690 | 0 | 1080 | 1 | 1080 | 3 | PETR-605181 | PETR-605181 | Манжеты, углы и узлы гидроизоляции труб/трапов | 1301 | компл. | 56.1 | 59430.66 | 59430.81
1497603293 | 1497603691 | 0 | 1080 | 1 | 1080 | 3 | PETR-1175943 | PETR-1175943 | Керамогранит технический/матовый недорогой | 1301 | м2 | 326.31 | 345683.02 | 345683.91
1497603294 | 1497603692 | 0 | 1080 | 1 | 1080 | 3 | PETR-114585 | PETR-114585 | Клей для плитки Ceresit CM 11 25 кг | 1301 | меш. | 78.1 | 53909.31 | 53909.69
1497603295 | 1497603693 | 0 | 1080 | 1 | 1080 | 3 | PETR-102870 | PETR-102870 | Затирка Ceresit CE 40 Aquastatic 2 кг | 1301 | шт. | 74.8 | 64644.4 | 64644.04
1497603296 | 1497603694 | 0 | 1080 | 1 | 1080 | 3 | PETR-824931 | PETR-824931 | СВП, крестики, профили примыкания, уголки и расходники для плитки | 1301 | м2 | 526.84 | 105747.32 | 105749.04
1497603297 | 1497603695 | 0 | 1080 | 1 | 1080 | 3 | PETR-138069 | PETR-138069 | Шпаклевка цементная Weber.vetonit VH 20 кг | 1301 | меш. | 27.5 | 26740.73 | 26740.8
1497603298 | 1497603696 | 0 | 1080 | 1 | 1080 | 3 | PETR-684418 | PETR-684418 | Герметик санитарный силиконовый | 1301 | шт. | 38.5 | 27905.96 | 27906.11
1497603299 | 1497603697 | 0 | 1080 | 1 | 1080 | 3 | PETR-1096374 | PETR-1096374 | Пароизоляция, мембрана, уплотнительные ленты потолков мокрых зон | 1301 | м2 | 82.55 | 8745.35 | 8745.12
1497603300 | 1497603698 | 0 | 1080 | 1 | 1080 | 3 | PETR-101932 | PETR-101932 | Гипсокартон Knauf влагостойкий 2500х1200х12,5 мм | 1301 | лист | 55 | 34713.8 | 34713.97
1497603301 | 1497603699 | 0 | 1080 | 1 | 1080 | 3 | PETR-106477 | PETR-106477 | Профиль потолочный Knauf 60х27 мм 4 м | 1301 | шт. | 83.6 | 44934.16 | 44934.35
1497603302 | 1497603700 | 0 | 1080 | 1 | 1080 | 3 | PETR-106483 | PETR-106483 | Профиль направляющий Knauf 27х28 мм 3 м | 1301 | шт. | 67.1 | 16312.01 | 16311.89
1497603303 | 1497603701 | 0 | 1080 | 1 | 1080 | 3 | PETR-1061370 | PETR-1061370 | Подвесы, соединители, саморезы, лента, шпаклевка швов ГКЛ | 1301 | м2 | 135.3 | 93543.71 | 93543.73
1497603304 | 1497603702 | 0 | 1080 | 1 | 1080 | 3 | TKP | ТКП | Материалы финишной подготовки и окраски потолков полный комплекс | 1301 | м2 | 135.3 | 54316.19 | 54315.71
1497603305 | 1497603703 | 0 | 1080 | 1 | 1080 | 3 | PETR-776007 | PETR-776007 | Ревизионные люки и сервисные элементы потолков/коробов | 1301 | шт. | 17.85 | 69667.66 | 69667.69
1497603306 | 1497603704 | 0 | 1080 | 1 | 1080 | 3 | PETR-133217 | PETR-133217 | Скрытый ревизионный люк под плитку с крепежом | 1301 | шт. | 17.85 | 129382.87 | 129382.86
1497603307 | 1497603705 | 0 | 1080 | 1 | 1080 | 3 | PETR-1079892 | PETR-1079892 | Трап/сливной узел с гидрозатвором и комплектом подключения | 1301 | компл. | 14.85 | 74518.49 | 74518.51
1497603308 | 1497603706 | 0 | 1080 | 1 | 1080 | 3 | PETR-143200 | PETR-143200 | Труба PPR/металлопластик для ХВС/ГВС | 1301 | м.п. | 321.2 | 64471.26 | 64472.31
1497603309 | 1497603707 | 0 | 1080 | 1 | 1080 | 3 | PETR-108328 | PETR-108328 | Канализационные трубы, отводы, тройники, ревизии | 1301 | м.п. | 149.49 | 108354.84 | 108355.43
1497603310 | 1497603708 | 0 | 1080 | 1 | 1080 | 3 | PETR-109192 | PETR-109192 | Хомуты, теплоизоляция труб, крепеж и маркировка трубопроводов | 1301 | м.п. | 470.69 | 94476.9 | 94478.43
1497603311 | 1497603709 | 0 | 1080 | 1 | 1080 | 3 | PETR-685041 | PETR-685041 | Краны шаровые, фильтры, коллекторы, подводка | 1301 | компл. | 53.9 | 210369 | 210369.12
1497603312 | 1497603710 | 0 | 1080 | 1 | 1080 | 3 | PETR-666318 | PETR-666318 | Сифоны, гибкая подводка, манжеты, трапы, крепеж сантехники | 1301 | компл. | 53.9 | 252442.81 | 252442.94
1497603313 | 1497603711 | 0 | 1080 | 1 | 1080 | 3 | PETR-1067309 | PETR-1067309 | Фильтры грубой/тонкой очистки, редукторы и манометры | 1301 | компл. | 18.7 | 177249.82 | 177249.78
1497603314 | 1497603712 | 0 | 1080 | 1 | 1080 | 3 | TKP | ТКП | Система защиты от протечек: датчики, краны, контроллер и питание | 1301 | компл. | 30.45 | 950759.23 | 950759.13
1497603315 | 1497603713 | 0 | 1080 | 1 | 1080 | 3 | TKP | ТКП | Коллекторный шкаф, коллекторы ХВС/ГВС, расходомеры и крепеж | 1301 | компл. | 24.73 | 661851.46 | 661851.46
1497603316 | 1497603714 | 0 | 1080 | 1 | 1080 | 3 | PETR-1020331 | PETR-1020331 | Ревизии, прочистки, трапы и обратные клапаны канализации | 1301 | компл. | 31.9 | 170748.58 | 170748.58
1497603317 | 1497603715 | 0 | 1080 | 1 | 1080 | 3 | PETR-877760 | PETR-877760 | Полотенцесушитель/электросушитель с комплектом подключения | 1301 | шт. | 11.06 | 209666.63 | 209666.59
1497603318 | 1497603716 | 0 | 1080 | 1 | 1080 | 3 | PETR-682853 | PETR-682853 | Раковина Cersanit/аналог 50-55 см | 1301 | шт. | 8.4 | 46835.46 | 46835.42
1497603319 | 1497603717 | 0 | 1080 | 1 | 1080 | 3 | PETR-978057 | PETR-978057 | Зеркало санитарное с крепежом | 1301 | шт. | 8.4 | 60886.06 | 60886.05
1497603320 | 1497603718 | 0 | 1080 | 1 | 1080 | 3 | PETR-1149503 | PETR-1149503 | Дозаторы, держатели, крючки, ершики и санитарные аксессуары | 1301 | компл. | 8.4 | 48708.83 | 48708.84
1497603321 | 1497603719 | 0 | 1080 | 1 | 1080 | 3 | PETR-788014 | PETR-788014 | Электросушилка для рук/диспенсер полотенец с крепежом | 1301 | шт. | 8.4 | 88987.33 | 88987.31
1497603322 | 1497603720 | 0 | 1080 | 1 | 1080 | 3 | PETR-686249 | PETR-686249 | Смеситель Iddis Bild хром | 1301 | шт. | 10.5 | 70136.01 | 70136.05
1497603323 | 1497603721 | 0 | 1080 | 1 | 1080 | 3 | PETR-1023898 | PETR-1023898 | Вытяжной вентилятор/канальный вентилятор для мокрых зон и кухонь | 1301 | шт. | 30.45 | 254667.66 | 254667.62
1497603324 | 1497603722 | 0 | 1080 | 1 | 1080 | 3 | PETR-1020291 | PETR-1020291 | Решетки вентиляционные, вентиляторы, воздуховоды | 1301 | компл. | 30.45 | 84889.12 | 84889.21
1497603325 | 1497603723 | 0 | 1080 | 1 | 1080 | 3 | PETR-1005505 | PETR-1005505 | Коробка уравнивания потенциалов и комплект подключений мокрых зон | 1301 | компл. | 25.2 | 106784.75 | 106784.77
1497603326 | 1497603724 | 0 | 1080 | 1 | 1080 | 3 | PETR-142793 | PETR-142793 | Унитаз компакт Cersanit Just 031 | 1301 | шт. | 8.4 | 76716.44 | 76716.43
1497603327 | 1497603725 | 0 | 1080 | 1 | 1080 | 3 | TKP | ТКП | Сантехнические перегородки, экраны и крепеж | 1301 | компл. | 7.42 | 153073.78 | 153073.78
1497603328 | 1497603726 | 0 | 1080 | 1 | 1080 | 3 | PETR-950504 | PETR-950504 | Фасады/двери встроенного шкафа с направляющими и фурнитурой | 1301 | компл. | 7.35 | 147531.63 | 147531.59
1497603329 | 1497603727 | 0 | 1080 | 1 | 1080 | 3 | PETR-633108 | PETR-633108 | Полки, штанги, направляющие и крепеж встроенного шкафа | 1301 | компл. | 7.35 | 77863.92 | 77863.89
1497603330 | 1497603728 | 0 | 1080 | 1 | 1080 | 3 | PETR-1025727 | PETR-1025727 | Водонагреватель/бойлер с группой безопасности и крепежом | 1301 | шт. | 2.65 | 82742.59 | 82742.58
1497603331 | 1497603729 | 0 | 1080 | 1 | 1080 | 3 | PETR-1046433 | PETR-1046433 | Кухонная мойка с сифоном, выпуском и крепежом | 1301 | компл. | 4.2 | 67911.35 | 67911.37
1497603332 | 1497603730 | 0 | 1080 | 1 | 1080 | 3 | PETR-143465 | PETR-143465 | Кухонные подключения: фильтр, гибкая подводка, краны, герметизация | 1301 | компл. | 4.2 | 44493.67 | 44493.65
1497603333 | 1497603731 | 0 | 1080 | 1 | 1080 | 3 | PETR-1079892 | PETR-1079892 | Кухонная вытяжка/зонт и комплект подключения к вентиляции | 1301 | компл. | 5.25 | 128797.41 | 128797.42
1497603334 | 1497603732 | 0 | 1080 | 1 | 1080 | 3 | PETR-109146 | PETR-109146 | Жироуловитель/фильтр, обратный клапан и кухонные вентиляционные переходы | 1301 | компл. | 5.25 | 49762.65 | 49762.64
1497603335 | 1497603733 | 0 | 1080 | 1 | 1080 | 3 | PETR-1070403 | PETR-1070403 | Точки подключения кухонного/технологического оборудования | 1301 | точка | 13.65 | 53275.27 | 53275.3
1497603336 | 1497603734 | 0 | 1080 | 1 | 1080 | 3 | TKP | ТКП | Грунт премиальный глубокого проникновения Ceresit/Knauf | 1301 | л | 342.8 | 99388 | 99389.23
1497603337 | 1497603735 | 0 | 1080 | 1 | 1080 | 3 | PETR-148490 | PETR-148490 | Ровнитель Weber.vetonit 3000 | 1301 | меш. | 277.2 | 419159.66 | 419158.32
1497603338 | 1497603736 | 0 | 1080 | 1 | 1080 | 3 | TKP | ТКП | Инженерная доска/кварцвинил премиум-класса для VIP помещений | 1301 | м2 | 555.06 | 3837573.83 | 3837574.29
1497603339 | 1497603737 | 0 | 1080 | 1 | 1080 | 3 | TKP | ТКП | Премиальная подложка/клей/подготовка под инженерную доску и кварцвинил | 1301 | м2 | 555.06 | 742753.54 | 742756.31
1497603340 | 1497603738 | 0 | 1080 | 1 | 1080 | 3 | TKP | ТКП | Плинтус скрытого монтажа/шпонированный с комплектующими VIP | 1301 | м.п. | 395.58 | 1058694.71 | 1058694.71
1497603341 | 1497603739 | 0 | 1080 | 1 | 1080 | 3 | TKP | ТКП | Штукатурка гипсовая Knauf Ротбанд/МП 75 премиум-класс | 1301 | меш. | 171.6 | 149257.68 | 149257.81
1497603342 | 1497603740 | 0 | 1080 | 1 | 1080 | 3 | TKP | ТКП | Декоративная отделка стен VIP: панели, молдинги, шпон/обои и клеи | 1301 | м2 | 352.34 | 3064656.84 | 3064655.96
1497603343 | 1497603741 | 0 | 1080 | 1 | 1080 | 3 | TKP | ТКП | Шпатлевка финишная премиальная Danogips/Sheetrock 17 л | 1301 | ведро | 82.5 | 386392.05 | 386392.26
1497603344 | 1497603742 | 0 | 1080 | 1 | 1080 | 3 | TKP | ТКП | Краска моющаяся премиальная Little Greene/Farrow & Ball/Dulux Diamond 9 л | 1301 | шт. | 41.8 | 1305147.32 | 1305147.18
1497603345 | 1497603743 | 0 | 1080 | 1 | 1080 | 3 | TKP | ТКП | Стеклохолст премиальный, клей и армирующие материалы под окраску VIP | 1301 | м2 | 1363.49 | 547373.06 | 547368.29
1497603346 | 1497603744 | 0 | 1080 | 1 | 1080 | 3 | TKP | ТКП | Акустическая минераловатная прокладка премиальная над потолком VIP | 1301 | м2 | 154.49 | 146434.89 | 146434.86
1497603347 | 1497603745 | 0 | 1080 | 1 | 1080 | 3 | TKP | ТКП | Акустические панели премиальные для залов, кабинетов и переговорных VIP | 1301 | м2 | 54.08 | 572908.92 | 572908.76
1497603348 | 1497603746 | 0 | 1080 | 1 | 1080 | 3 | TKP | ТКП | Гипсокартон Knauf Сапфир/акустический усиленный 2500х1200х12,5 мм | 1301 | лист | 235.4 | 380627.68 | 380627.04
1497603349 | 1497603747 | 0 | 1080 | 1 | 1080 | 3 | TKP | ТКП | Профиль потолочный Knauf усиленный 60х27 мм 4 м | 1301 | шт. | 371.8 | 269491.79 | 269493.27
1497603350 | 1497603748 | 0 | 1080 | 1 | 1080 | 3 | TKP | ТКП | Профиль направляющий Knauf усиленный 27х28 мм 3 м | 1301 | шт. | 191.4 | 68299.18 | 68299.43
1497603351 | 1497603749 | 0 | 1080 | 1 | 1080 | 3 | TKP | ТКП | Подвесы, соединители, виброподвесы, саморезы, лента и шпаклевка швов VIP | 1301 | м2 | 644.82 | 970724.92 | 970727.75
1497603352 | 1497603750 | 0 | 1080 | 1 | 1080 | 3 | TKP | ТКП | Материалы премиальной финишной подготовки и окраски потолков VIP | 1301 | м2 | 644.82 | 560864.44 | 560864.92
1497603353 | 1497603751 | 0 | 1080 | 1 | 1080 | 3 | TKP | ТКП | Ревизионный люк скрытого монтажа премиальный | 1301 | шт. | 37.8 | 358291.08 | 358291
1497603354 | 1497603752 | 0 | 1080 | 1 | 1080 | 3 | TKP | ТКП | Дверь межкомнатная премиальная шпонированная/эмаль с полотном и коробом | 1301 | шт. | 29.4 | 1376961.35 | 1376961.49
1497603355 | 1497603753 | 0 | 1080 | 1 | 1080 | 3 | TKP | ТКП | Коробка, скрытые петли, доборы, наличники и замки премиум VIP | 1301 | компл. | 29.4 | 852404.78 | 852404.73
1497603356 | 1497603754 | 0 | 1080 | 1 | 1080 | 3 | TKP | ТКП | Порожки и переходные профили скрытого/латунного исполнения VIP | 1301 | шт. | 29.4 | 124582.21 | 124582.23
1497603357 | 1497603755 | 0 | 1080 | 1 | 1080 | 3 | TKP | ТКП | Доводчик премиальный, ограничители, уплотнители и стопоры VIP | 1301 | компл. | 29.4 | 311455.66 | 311455.58
1497603358 | 1497603756 | 0 | 1080 | 1 | 1080 | 3 | TKP | ТКП | Фурнитура дверная премиум: магнитные замки, скрытые петли, цилиндры | 1301 | компл. | 29.4 | 721265.5 | 721265.54
1497603359 | 1497603757 | 0 | 1080 | 1 | 1080 | 3 | TKP | ТКП | Материалы усиления и ремонта проемов VIP: профиль, смесь, анкера, сетка | 1301 | компл. | 37.4 | 271087.92 | 271087.9
1497603360 | 1497603758 | 0 | 1080 | 1 | 1080 | 3 | TKP | ТКП | Отделка порталов VIP: шпон/эмаль, доборы, наличники, латунные профили | 1301 | компл. | 6.48 | 158972.8 | 158972.81
1497603361 | 1497603759 | 0 | 1080 | 1 | 1080 | 3 | TKP | ТКП | Материалы премиального ремонта оконных откосов и примыканий | 1301 | компл. | 27.5 | 291327.58 | 291327.49
1497603362 | 1497603760 | 0 | 1080 | 1 | 1080 | 3 | TKP | ТКП | Подоконник премиальный камень/композит и торцевые элементы | 1301 | м.п. | 44 | 417058.4 | 417058.31
1497603363 | 1497603761 | 0 | 1080 | 1 | 1080 | 3 | TKP | ТКП | Оконная фурнитура премиальная, ручки, уплотнения и герметизация | 1301 | компл. | 26.25 | 190268.93 | 190268.91
1497603364 | 1497603762 | 0 | 1080 | 1 | 1080 | 3 | TKP | ТКП | Жалюзи/рулонные шторы премиальные blackout/дизайнерская ткань | 1301 | м2 | 63 | 667404.99 | 667404.81
1497603365 | 1497603763 | 0 | 1080 | 1 | 1080 | 3 | TKP | ТКП | Карнизы/потолочные шины премиальные скрытого монтажа | 1301 | м.п. | 47.25 | 200221.4 | 200221.44
1497603366 | 1497603764 | 0 | 1080 | 1 | 1080 | 3 | TKP | ТКП | Дизайнерский радиатор/экран радиатора премиум с комплектом подключения | 1301 | шт. | 29.4 | 2229366.13 | 2229366.23
1497603367 | 1497603765 | 0 | 1080 | 1 | 1080 | 3 | TKP | ТКП | Приточная установка/бризер премиум с фильтрами HEPA/уголь и монтажом | 1301 | шт. | 18.54 | 2997801.75 | 2997801.74
1497603368 | 1497603766 | 0 | 1080 | 1 | 1080 | 3 | TKP | ТКП | Кондиционер премиальный инверторный/полупромышленный внутренний блок VIP | 1301 | шт. | 24.72 | 4824048.67 | 4824048.77
1497603369 | 1497603767 | 0 | 1080 | 1 | 1080 | 3 | TKP | ТКП | Наружный блок кондиционирования/мультисплит премиум с крепежом | 1301 | шт. | 24.72 | 5099708.81 | 5099708.7
1497603370 | 1497603768 | 0 | 1080 | 1 | 1080 | 3 | TKP | ТКП | Кабель премиальный ВВГнг(А)-FRLSLTx 3х2,5 для VIP зон | 1301 | м.п. | 2772 | 680054.76 | 680050.37
1497603371 | 1497603769 | 0 | 1080 | 1 | 1080 | 3 | TKP | ТКП | Розетка премиальная Legrand/Schneider дизайнерская серия | 1301 | шт. | 231 | 463670.13 | 463670.71
1497603372 | 1497603770 | 0 | 1080 | 1 | 1080 | 3 | TKP | ТКП | Выключатель премиальный Legrand/Schneider дизайнерская серия | 1301 | шт. | 75.9 | 126957.17 | 126957.46
1497603373 | 1497603771 | 0 | 1080 | 1 | 1080 | 3 | TKP | ТКП | Рамки, клавиши и лицевые панели премиальной дизайнерской серии | 1301 | компл. | 306.9 | 410681.3 | 410679.77
1497603374 | 1497603772 | 0 | 1080 | 1 | 1080 | 3 | TKP | ТКП | Светильник дизайнерский/премиальный LED с высоким CRI | 1301 | шт. | 86.1 | 624082.07 | 624082.04
1497603375 | 1497603773 | 0 | 1080 | 1 | 1080 | 3 | TKP | ТКП | Керамогранит премиальный крупноформатный 600х1200/1200х1200 | 1301 | м2 | 89.76 | 650611 | 650610.96
1497603376 | 1497603774 | 0 | 1080 | 1 | 1080 | 3 | TKP | ТКП | Клей эластичный премиальный C2TE S1/S2 для крупноформатного керамогранита | 1301 | меш. | 51.7 | 83595.8 | 83595.66
1497603377 | 1497603775 | 0 | 1080 | 1 | 1080 | 3 | TKP | ТКП | Затирка эпоксидная/премиальная влагостойкая | 1301 | шт. | 48.4 | 151122.22 | 151122.3
1497603378 | 1497603776 | 0 | 1080 | 1 | 1080 | 3 | TKP | ТКП | Шпаклевка влагостойкая премиальная для санузлов и кухни | 1301 | меш. | 19.8 | 92734.09 | 92734.14
1497603379 | 1497603777 | 0 | 1080 | 1 | 1080 | 3 | TKP | ТКП | Керамогранит/плитка премиальная крупноформатная для стен | 1301 | м2 | 110.77 | 802898.62 | 802898.58
1497603380 | 1497603778 | 0 | 1080 | 1 | 1080 | 3 | TKP | ТКП | Скрытый ревизионный люк под плитку премиальный | 1301 | шт. | 12.6 | 203734.06 | 203734.1
1497603381 | 1497603779 | 0 | 1080 | 1 | 1080 | 3 | TKP | ТКП | Полотенцесушитель дизайнерский с комплектом подключения VIP | 1301 | шт. | 6.86 | 321291.05 | 321291.02
1497603382 | 1497603780 | 0 | 1080 | 1 | 1080 | 3 | TKP | ТКП | Раковина премиальная накладная/встраиваемая с крепежом | 1301 | шт. | 3.15 | 98354.4 | 98354.39
1497603383 | 1497603781 | 0 | 1080 | 1 | 1080 | 3 | TKP | ТКП | Зеркало премиальное с подсветкой и крепежом | 1301 | шт. | 3.15 | 77278.45 | 77278.45
1497603384 | 1497603782 | 0 | 1080 | 1 | 1080 | 3 | TKP | ТКП | Санитарные аксессуары премиальные: дозаторы, держатели, крючки, ершики | 1301 | компл. | 3.15 | 50933.52 | 50933.52
1497603385 | 1497603783 | 0 | 1080 | 1 | 1080 | 3 | TKP | ТКП | Сушилка для рук/диспенсер премиальный | 1301 | шт. | 3.15 | 98354.4 | 98354.39
1497603386 | 1497603784 | 0 | 1080 | 1 | 1080 | 3 | TKP | ТКП | Смеситель премиальный Grohe/Hansgrohe дизайнерская серия | 1301 | шт. | 7.35 | 295063.18 | 295063.18
1497603387 | 1497603785 | 0 | 1080 | 1 | 1080 | 3 | TKP | ТКП | Унитаз подвесной премиальный с инсталляцией Geberit/Grohe | 1301 | шт. | 6.3 | 365316.34 | 365316.31
1497603388 | 1497603786 | 0 | 1080 | 1 | 1080 | 3 | PETR-660787 | PETR-660787 | Душевой комплект/ванная группа по спецификации | 1301 | компл. | 2.1 | 42151.87 | 42151.88
1497603389 | 1497603787 | 0 | 1080 | 1 | 1080 | 3 | TKP | ТКП | Сауна VIP: термолипа/абаш, фольга, утеплитель и скрытый крепеж | 1301 | м2 | 5.63 | 103589.92 | 103589.92
1497603390 | 1497603788 | 0 | 1080 | 1 | 1080 | 3 | TKP | ТКП | Электрокаменка сауны премиальная Harvia/аналог, пульт, кабель и защита | 1301 | компл. | 1.03 | 166544.54 | 166544.54
1497603391 | 1497603789 | 0 | 1080 | 1 | 1080 | 3 | TKP | ТКП | Сауна VIP: стеклянная дверь, решетки, светильники, датчики, герметики | 1301 | компл. | 1.05 | 91329.08 | 91329.08
1497603392 | 1497603790 | 0 | 1080 | 1 | 1080 | 3 | TKP | ТКП | Фасады встроенного шкафа премиальные с направляющими и доводчиками | 1301 | компл. | 6.3 | 365316.34 | 365316.31
1497603393 | 1497603791 | 0 | 1080 | 1 | 1080 | 3 | TKP | ТКП | Полки, штанги, подсветка, направляющие и крепеж встроенного шкафа VIP | 1301 | компл. | 6.3 | 196708.62 | 196708.63

## EtalonRes (hidden)
1497603401 | 1497603401 | 1483651850 | 1080 | 1 | 1080 | 1 | Калькуляция - 001 | ТСН-2001 Калькуляция - 001 | Обмер, дефектовка, маркировка границ ремонта | 1191 | м2 | 1440.5 | 12836.11 | 192730.95 | zcity-template
1497603402 | 1497603402 | 1483651850 | 1080 | 1 | 1080 | 1 | 6.69-43-1 | ТСН-2001 6.69-43-1 | Укрытие и защита существующих конструкций и оборудования | 1191 | м2 | 1440.5 | 18366.9 | 275774.4
1497603403 | 1497603403 | 1483651850 | 1080 | 1 | 1080 | 1 | 6.57-2-7 | ТСН-2001 6.57-2-7 | Демонтаж напольных покрытий | 1191 | м2 | 1440.5 | 28426.79 | 396417.43
1497603404 | 1497603404 | 1483651850 | 1080 | 1 | 1080 | 1 | 6.54-1-6 | ТСН-2001 6.54-1-6 | Демонтаж отделки потолка | 1191 | м2 | 1440.5 | 24944.94 | 347862.31
1497603405 | 1497603405 | 1483651850 | 1080 | 1 | 1080 | 1 | 6.62-31-1 | ТСН-2001 6.62-31-1 | Расчистка и демонтаж отделки стен | 1191 | м2 | 3317.24 | 50340.34 | 702006.37
1497603406 | 1497603406 | 1483651850 | 1080 | 1 | 1080 | 1 | 6.67-7-1 | ТСН-2001 6.67-7-1 | Демонтаж существующих электроустановочных и слаботочных изделий | 1191 | точка | 1028 | 13472.99 | 187883.65
1497603407 | 1497603407 | 1483651850 | 1080 | 1 | 1080 | 1 | 6.56-38-3 | ТСН-2001 6.56-38-3 | Демонтаж дверных блоков, шкафных фасадов и элементов проемов | 1191 | компл. | 107 | 10534.99 | 146912.69
1497603408 | 1497603408 | 1483651850 | 1080 | 1 | 1080 | 1 | 6.56-3-2 | ТСН-2001 6.56-3-2 | Снятие подоконных досок деревянных в каменных зданиях | 1191 | шт. | 49 | 1664.15 | 23206.95
1497603409 | 1497603409 | 1483651850 | 1080 | 1 | 1080 | 1 | 6.56-15-1 | ТСН-2001 6.56-15-1 | Снятие дверных и оконных приборов | 1191 | шт. | 49 | 950.95 | 13261.12
1497603410 | 1497603410 | 1483651850 | 1080 | 1 | 1080 | 1 | 6.62-31-1 | ТСН-2001 6.62-31-1 | Расчистка откосов от старых покрытий | 1191 | м2 | 147 | 1426.42 | 19891.67
1497603411 | 1497603411 | 1483651850 | 1080 | 1 | 1080 | 1 | 6.69-19-1 | ТСН-2001 6.69-19-1 | Погрузка и выгрузка вручную мусора от демонтажа откосов и фурнитуры | 1191 | т | 0.49 | 713.2 | 9945.84
1497603412 | 1497603412 | 1483651850 | 1080 | 1 | 1080 | 1 | 6.65-12-1 | ТСН-2001 6.65-12-1 | Демонтаж/снятие радиаторов, арматуры и старых подводок | 1191 | компл. | 62 | 8319.57 | 116018.04
1497603413 | 1497603413 | 1483651850 | 1080 | 1 | 1080 | 1 | 6.69-19-1 | ТСН-2001 6.69-19-1 | Сбор, вынос и погрузка строительного мусора | 1191 | м2 | 1440.5 | 24382.43 | 340018.05
1497603414 | 1497603414 | 1483651850 | 1080 | 1 | 1080 | 1 | Калькуляция - 014 | ТСН-2001 Калькуляция - 014 | Проверка оснований после демонтажа | 1191 | м2 | 1440.5 | 10561.85 | 147287.1
1497603415 | 1497603415 | 1483651850 | 1080 | 1 | 1080 | 1 | 6.69-9-1 | ТСН-2001 6.69-9-1 | Заделка отверстий в местах прохода трубопроводов | 1191 | шт. | 94 | 2837.45 | 42603.51
1497603416 | 1497603416 | 1483651850 | 1080 | 1 | 1080 | 1 | 6.69-42-1 | ТСН-2001 6.69-42-1 | Заделка отверстий в железобетонных стенах и перегородках | 1191 | шт. | 94 | 2837.45 | 42603.51
1497603417 | 1497603417 | 1483651850 | 1080 | 1 | 1080 | 1 | Калькуляция - 017 | ТСН-2001 Калькуляция - 017 | Противопожарная герметизация инженерных проходок материалами EI | 1191 | шт. | 94 | 4539.91 | 68165.62
1497603418 | 1497603418 | 1483651850 | 1080 | 1 | 1080 | 1 | Калькуляция - 018 | ТСН-2001 Калькуляция - 018 | Фотофиксация и акты скрытых работ по проходкам | 1191 | компл. | 9.4 | 1134.97 | 17041.4
1497603419 | 1497603419 | 1483651850 | 1080 | 1 | 1080 | 1 | 3.15-165-1 | ТСН-2001 3.15-165-1 | Обеспыливание, грунтование и ремонт основания пола | 1191 | м2 | 1440.5 | 14752.01 | 230330.54
1497603420 | 1497603420 | 1483651850 | 1080 | 1 | 1080 | 1 | 3.11-10-1 | ТСН-2001 3.11-10-1 | Выравнивание основания пола | 1191 | м2 | 1440.5 | 79884.31 | 1247273.42
1497603421 | 1497603421 | 1483651850 | 1080 | 1 | 1080 | 1 | 3.11-26-2 | ТСН-2001 3.11-26-2 | Устройство покрытий из линолеума/эластичного покрытия в обычных зонах | 1191 | м2 | 679.745 | 28704.96 | 448184.79
1497603422 | 1497603422 | 1483651850 | 1080 | 1 | 1080 | 1 | 3.11-36-1 | ТСН-2001 3.11-36-1 | Устройство полов из керамогранита в мокрых, входных и VIP-зонах | 1191 | м2 | 308.975 | 22326.08 | 348588.16
1497603423 | 1497603423 | 1483651850 | 1080 | 1 | 1080 | 1 | 3.11-32-1 | ТСН-2001 3.11-32-1 | Гидроизоляция и разделительный слой под финишные покрытия | 1191 | м2 | 123.59 | 6378.88 | 99596.62
1497603424 | 1497603424 | 1483651850 | 1080 | 1 | 1080 | 1 | 3.11-10-1 | ТСН-2001 3.11-10-1 | Локальная подготовка/стяжка под финишное покрытие | 1191 | м2 | 123.59 | 6378.87 | 99596.61
1497603425 | 1497603425 | 1483651850 | 1080 | 1 | 1080 | 1 | 3.15-165-1 | ТСН-2001 3.15-165-1 | Грунтование стен | 1191 | м2 | 3317.24 | 25401.71 | 384805.56
1497603426 | 1497603426 | 1483651850 | 1080 | 1 | 1080 | 1 | 6.61-1-3 | ТСН-2001 6.61-1-3 | Локальное штукатурное выравнивание стен и откосов | 1191 | м2 | 1160.97 | 78889.32 | 1195079.3
1497603427 | 1497603427 | 1483651850 | 1080 | 1 | 1080 | 1 | 3.15-103-1 | ТСН-2001 3.15-103-1 | Финишная шпаклевка стен | 1191 | м2 | 3317.24 | 128838.19 | 1951745.19
1497603428 | 1497603428 | 1483651850 | 1080 | 1 | 1080 | 1 | 3.15-115-1 | ТСН-2001 3.15-115-1 | Декоративная отделка акцентных стен | 1191 | м2 | 164.1185 | 13842.44 | 209696.61
1497603429 | 1497603429 | 1483651850 | 1080 | 1 | 1080 | 1 | 3.15-140-1 | ТСН-2001 3.15-140-1 | Оклейка стеклообоями/армирующим декоративным покрытием | 1191 | м2 | 117.2275 | 9887.46 | 149783.29
1497603430 | 1497603430 | 1483651850 | 1080 | 1 | 1080 | 1 | 3.15-149-1 | ТСН-2001 3.15-149-1 | Облицовка защитных участков стен плиткой на клее | 1191 | м2 | 93.782 | 7909.97 | 119826.63
1497603431 | 1497603431 | 1483651850 | 1080 | 1 | 1080 | 1 | 3.15-71-1 | ТСН-2001 3.15-71-1 | Листовые панели/подоснова под декоративную отделку | 1191 | м2 | 93.782 | 7909.98 | 119826.62
1497603432 | 1497603431.1 | 1483648472 | 1080 | 1 | 1080 | 3 | PETR-159606 | ТКП | Декоративная отделка стен: панели/молдинги/обои и клеи | 1301 | м2 | 154.11 | 481186.9 | 481187.16
1497603433 | 1497603432 | 1483651850 | 1080 | 1 | 1080 | 1 | 3.15-96-3 | ТСН-2001 3.15-96-3 | Окраска стен в два слоя | 1191 | м2 | 2854.52 | 97950.09 | 1483827.32
1497603434 | 1497603433 | 1483651850 | 1080 | 1 | 1080 | 1 | 3.15-165-1 | ТСН-2001 3.15-165-1 | Грунтование и подготовка потолочного основания | 1191 | м2 | 1440.5 | 10963.69 | 166086.89
1497603435 | 1497603434 | 1483651850 | 1080 | 1 | 1080 | 1 | 3.15-29-1 | ТСН-2001 3.15-29-1 | Монтаж акустической прокладки/акустических элементов | 1191 | м2 | 189.27 | 10702.89 | 162136.05
1497603436 | 1497603435 | 1483651850 | 1080 | 1 | 1080 | 1 | 3.15-29-1 | ТСН-2001 3.15-29-1 | Устройство/ремонт модульного потолка Armstrong | 1191 | м2 | 731.3 | 52620.98 | 797145.35
1497603437 | 1497603436 | 1483651850 | 1080 | 1 | 1080 | 1 | 6.56-35-1 | ТСН-2001 6.56-35-1 | Обрамление и усиление проходных проемов | 1191 | компл. | 33 | 2610.85 | 39201.25
1497603438 | 1497603437 | 1483651850 | 1080 | 1 | 1080 | 1 | 6.56-21-1 | ТСН-2001 6.56-21-1 | Укрепление оконных и дверных коробок/проемов | 1191 | компл. | 33 | 2175.71 | 32667.71
1497603439 | 1497603438 | 1483651850 | 1080 | 1 | 1080 | 1 | 6.56-27-1 | ТСН-2001 6.56-27-1 | Установка наличников и доборных элементов проемов | 1191 | компл. | 33 | 1740.57 | 26134.17
1497603440 | 1497603439 | 1483651850 | 1080 | 1 | 1080 | 1 | 3.15-71-3 | ТСН-2001 3.15-71-3 | Отделка откосов и порталов листовыми материалами | 1191 | компл. | 33 | 1305.43 | 19600.63
1497603441 | 1497603440 | 1483651850 | 1080 | 1 | 1080 | 1 | 3.15-96-3 | ТСН-2001 3.15-96-3 | Финишная окраска откосов и порталов | 1191 | компл. | 33 | 870.28 | 13067.08
1497603442 | 1497603441 | 1483651850 | 1080 | 1 | 1080 | 1 | 6.56-35-1 | ТСН-2001 6.56-35-1 | Металлическое обрамление и усиление порталов/отсечек | 1191 | компл. | 33 | 2939.38 | 44134.02
1497603443 | 1497603442 | 1483651850 | 1080 | 1 | 1080 | 1 | 6.69-42-1 | ТСН-2001 6.69-42-1 | Заделка отверстий и примыканий в стенах порталов | 1191 | компл. | 33 | 2351.51 | 35307.22
1497603444 | 1497603443 | 1483651850 | 1080 | 1 | 1080 | 1 | Калькуляция - 043 | ТСН-2001 Калькуляция - 043 | Дымозащитные уплотнения, отсечки и специальные материалы по проекту | 1191 | компл. | 33 | 3527.25 | 52960.83
1497603445 | 1497603444 | 1483651850 | 1080 | 1 | 1080 | 1 | 3.15-96-3 | ТСН-2001 3.15-96-3 | Финишная окраска порталов и примыканий | 1191 | компл. | 33 | 1763.62 | 26480.41
1497603446 | 1497603445 | 1483651850 | 1080 | 1 | 1080 | 1 | Калькуляция - 045 | ТСН-2001 Калькуляция - 045 | Маркировка, проверка и акты по дымозащитным отсечкам | 1191 | компл. | 33 | 1175.75 | 17653.61
1497603447 | 1497603446 | 1483651850 | 1080 | 1 | 1080 | 1 | 6.56-7-1 | ТСН-2001 6.56-7-1 | Ремонт деревянных подоконных досок | 1191 | шт. | 49 | 4648.58 | 70420.41
1497603448 | 1497603447 | 1483651850 | 1080 | 1 | 1080 | 1 | 6.56-11-1 | ТСН-2001 6.56-11-1 | Смена оконных приборов и фурнитуры | 1191 | шт. | 49 | 3718.87 | 56336.33
1497603449 | 1497603448 | 1483651850 | 1080 | 1 | 1080 | 1 | 3.15-71-3 | ТСН-2001 3.15-71-3 | Отделка оконных откосов листовыми материалами | 1191 | м2 | 147 | 4648.58 | 70420.41
1497603450 | 1497603449 | 1483651850 | 1080 | 1 | 1080 | 1 | 3.15-96-3 | ТСН-2001 3.15-96-3 | Окраска оконных откосов | 1191 | м2 | 147 | 2789.15 | 42252.24
1497603451 | 1497603450 | 1483651850 | 1080 | 1 | 1080 | 1 | 6.69-42-1 | ТСН-2001 6.69-42-1 | Герметизация и заделка примыканий оконных блоков | 1191 | шт. | 49 | 2789.13 | 42252.24
1497603452 | 1497603451 | 1483651850 | 1080 | 1 | 1080 | 1 | 3.18-6-1 | ТСН-2001 3.18-6-1 | Ревизия/замена отопительных приборов, арматуры и подключений | 1191 | компл. | 62 | 38529.97 | 620625.14
1497603453 | 1497603452 | 1483651850 | 1080 | 1 | 1080 | 1 | 6.65-58-1 | ТСН-2001 6.65-58-1 | Промывка систем отопления | 1191 | компл. | 62 | 6072.17 | 97807.98
1497603454 | 1497603453 | 1483651850 | 1080 | 1 | 1080 | 1 | 3.16-29-1 | ТСН-2001 3.16-29-1 | Гидравлическое испытание трубопроводов отопления | 1191 | компл. | 62 | 4337.26 | 69862.84
1497603455 | 1497603454 | 1483651850 | 1080 | 1 | 1080 | 1 | Калькуляция - 054 | ТСН-2001 Калькуляция - 054 | Балансировка и настройка отопительных приборов | 1191 | компл. | 62 | 4337.26 | 69862.84
1497603456 | 1497603455 | 1483651850 | 1080 | 1 | 1080 | 1 | Калькуляция - 055 | ТСН-2001 Калькуляция - 055 | Протоколы, маркировка и передача результатов испытаний отопления | 1191 | компл. | 62 | 2602.35 | 41917.71
1497603457 | 1497603456 | 1483651850 | 1080 | 1 | 1080 | 1 | 6.65-25-1 | ТСН-2001 6.65-25-1 | Ревизия вентканалов, решеток и проходок | 1191 | компл. | 94 | 14315.04 | 230580.83
1497603458 | 1497603457 | 1483651850 | 1080 | 1 | 1080 | 1 | 3.20-53-1 | ТСН-2001 3.20-53-1 | Монтаж приточных вентиляторных агрегатов/бризеров | 1191 | шт. | 36 | 9261.94 | 149187.56
1497603459 | 1497603458 | 1483651850 | 1080 | 1 | 1080 | 1 | 3.20-1-1 | ТСН-2001 3.20-1-1 | Монтаж воздуховодов и присоединительных участков | 1191 | м2 | 54 | 6174.63 | 99458.37
1497603460 | 1497603459 | 1483651850 | 1080 | 1 | 1080 | 1 | 3.20-23-1 | ТСН-2001 3.20-23-1 | Монтаж шумоглушителей и виброразвязок | 1191 | шт. | 36 | 4630.96 | 74593.78
1497603461 | 1497603460 | 1483651850 | 1080 | 1 | 1080 | 1 | 4.11-23-1 | ТСН-2001 4.11-23-1 | Подключение автоматики приточной вентиляции | 1191 | компл. | 36 | 4630.96 | 74593.78
1497603462 | 1497603461 | 1483651850 | 1080 | 1 | 1080 | 1 | 3.20-9-1 | ТСН-2001 3.20-9-1 | Установка вентиляционных решеток | 1191 | шт. | 36 | 3087.31 | 49729.19
1497603463 | 1497603462 | 1483651850 | 1080 | 1 | 1080 | 1 | 5.3-2-1 | ТСН-2001 5.3-2-1 | Пусконаладка приточного вентиляционного оборудования | 1191 | компл. | 36 | 3087.32 | 49729.19
1497603464 | 1497603463 | 1483651850 | 1080 | 1 | 1080 | 1 | 5.3-2-1 | ТСН-2001 5.3-2-1 | Пусконаладка и балансировка вентиляции помещения | 1191 | компл. | 36 | 14370.35 | 206042.42
1497603465 | 1497603464 | 1483651850 | 1080 | 1 | 1080 | 1 | 3.20-38-1 | ТСН-2001 3.20-38-1 | Монтаж внутреннего блока/кондиционера | 1191 | шт. | 46 | 17096.36 | 275381.15
1497603466 | 1497603465 | 1483651850 | 1080 | 1 | 1080 | 1 | 3.16-14-1 | ТСН-2001 3.16-14-1 | Прокладка трубных трасс и дренажа кондиционирования | 1191 | м.п. | 322 | 17096.36 | 275381.15
1497603467 | 1497603466 | 1483651850 | 1080 | 1 | 1080 | 1 | 4.8-159-1 | ТСН-2001 4.8-159-1 | Прокладка кабельных линий/коробов кондиционирования | 1191 | м.п. | 322 | 13677.08 | 220304.92
1497603468 | 1497603467 | 1483651850 | 1080 | 1 | 1080 | 1 | 6.69-24-1 | ТСН-2001 6.69-24-1 | Сверление проходок под трассы кондиционирования | 1191 | шт. | 46 | 10257.82 | 165228.69
1497603469 | 1497603468 | 1483651850 | 1080 | 1 | 1080 | 1 | 4.11-23-1 | ТСН-2001 4.11-23-1 | Подключение автоматики и межблочных линий | 1191 | компл. | 46 | 10257.81 | 165228.69
1497603470 | 1497603469 | 1483651850 | 1080 | 1 | 1080 | 1 | 3.20-38-1 | ТСН-2001 3.20-38-1 | Монтаж наружного блока кондиционирования | 1191 | шт. | 46 | 13260.15 | 213589.05
1497603471 | 1497603470 | 1483651850 | 1080 | 1 | 1080 | 1 | 6.69-24-1 | ТСН-2001 6.69-24-1 | Проходки и крепления наружных трасс | 1191 | шт. | 46 | 10608.11 | 170871.24
1497603472 | 1497603471 | 1483651850 | 1080 | 1 | 1080 | 1 | 3.16-14-1 | ТСН-2001 3.16-14-1 | Дренажные линии кондиционирования | 1191 | м.п. | 230 | 10608.11 | 170871.24
1497603473 | 1497603472 | 1483651850 | 1080 | 1 | 1080 | 1 | 4.8-159-1 | ТСН-2001 4.8-159-1 | Кабельные линии и защитные короба наружных блоков | 1191 | м.п. | 230 | 7956.09 | 128153.43
1497603474 | 1497603473 | 1483651850 | 1080 | 1 | 1080 | 1 | 4.11-23-1 | ТСН-2001 4.11-23-1 | Подключение автоматики наружных блоков | 1191 | компл. | 46 | 5304.06 | 85435.62
1497603475 | 1497603474 | 1483651850 | 1080 | 1 | 1080 | 1 | 5.3-28-1 | ТСН-2001 5.3-28-1 | Пусконаладка кондиционеров | 1191 | компл. | 46 | 5304.07 | 85435.62
1497603476 | 1497603475 | 1483651850 | 1080 | 1 | 1080 | 1 | 5.3-28-1 | ТСН-2001 5.3-28-1 | Пусконаладка, вакуумирование и проверка кондиционирования | 1191 | компл. | 46 | 27621.52 | 396038.12
1497603477 | 1497603476 | 1483651850 | 1080 | 1 | 1080 | 1 | 4.8-159-1 | ТСН-2001 4.8-159-1 | Монтаж металлических коробов/лотков для кабельных линий | 1191 | м.п. | 2189.6 | 38730.26 | 617984.51
1497603478 | 1497603477 | 1483651850 | 1080 | 1 | 1080 | 1 | 4.10-15-1 | ТСН-2001 4.10-15-1 | Прокладка кабелей по стенам и конструкциям | 1191 | м.п. | 2189.6 | 54222.38 | 865178.32
1497603479 | 1497603478 | 1483651850 | 1080 | 1 | 1080 | 1 | 6.69-5-3 | ТСН-2001 6.69-5-3 | Пробивка штроб под скрытую прокладку | 1191 | м.п. | 1251.2 | 23238.17 | 370790.71
1497603480 | 1497603479 | 1483651850 | 1080 | 1 | 1080 | 1 | 6.69-10-1 | ТСН-2001 6.69-10-1 | Заделка борозд после прокладки кабелей | 1191 | м.п. | 1251.2 | 23238.17 | 370790.71
1497603481 | 1497603480 | 1483651850 | 1080 | 1 | 1080 | 1 | 4.8-241-1 | ТСН-2001 4.8-241-1 | Подключение жил кабелей к зажимам и устройствам | 1191 | конец | 625.6 | 15492.1 | 247193.8
1497603482 | 1497603481 | 1483651850 | 1080 | 1 | 1080 | 1 | 6.69-6-1 | ТСН-2001 6.69-6-1 | Сверление отверстий под установочные коробки | 1191 | шт. | 559 | 6903.18 | 110148
1497603483 | 1497603482 | 1483651850 | 1080 | 1 | 1080 | 1 | 6.69-5-3 | ТСН-2001 6.69-5-3 | Пробивка борозд к точкам электроустановочных изделий | 1191 | шт. | 559 | 6903.18 | 110148
1497603484 | 1497603483 | 1483651850 | 1080 | 1 | 1080 | 1 | 4.8-237-1 | ТСН-2001 4.8-237-1 | Монтаж коробок, подрозетников и распаечных узлов | 1191 | шт. | 559 | 8628.98 | 137685
1497603485 | 1497603484 | 1483651850 | 1080 | 1 | 1080 | 1 | 6.69-10-1 | ТСН-2001 6.69-10-1 | Заделка борозд и мест установки коробок | 1191 | шт. | 559 | 6903.18 | 110148
1497603486 | 1497603485 | 1483651850 | 1080 | 1 | 1080 | 1 | 4.8-241-1 | ТСН-2001 4.8-241-1 | Расключение и маркировка жил в коробках | 1191 | шт. | 559 | 5177.39 | 82611
1497603487 | 1497603486 | 1483651850 | 1080 | 1 | 1080 | 1 | 4.8-243-8 | ТСН-2001 4.8-243-8 | Монтаж розеток и выключателей | 1191 | точка | 559 | 19575.42 | 312347.68
1497603488 | 1497603487 | 1483651850 | 1080 | 1 | 1080 | 1 | 4.8-246-1 | ТСН-2001 4.8-246-1 | Монтаж светильников и проверка освещения | 1191 | шт. | 191 | 15260.59 | 243499.6
1497603489 | 1497603488 | 1483651850 | 1080 | 1 | 1080 | 1 | 4.10-81-1 | ТСН-2001 4.10-81-1 | Монтаж пожарных извещателей, ручных извещателей и оповещателей | 1191 | точка | 195 | 15648.63 | 249691.36
1497603490 | 1497603489 | 1483651850 | 1080 | 1 | 1080 | 1 | 4.10-11-1 | ТСН-2001 4.10-11-1 | Подключение, маркировка и проверка шлейфов пожарной сигнализации | 1191 | м.п. | 970 | 8582.34 | 136940.65
1497603491 | 1497603490 | 1483651850 | 1080 | 1 | 1080 | 1 | 4.8-245-1 | ТСН-2001 4.8-245-1 | Монтаж аварийных светильников и указателей | 1191 | шт. | 80 | 2346.38 | 37439.07
1497603492 | 1497603491 | 1483651850 | 1080 | 1 | 1080 | 1 | 4.8-246-1 | ТСН-2001 4.8-246-1 | Монтаж дополнительных светильников эвакуационного освещения | 1191 | шт. | 32 | 1340.79 | 21393.75
1497603493 | 1497603492 | 1483651850 | 1080 | 1 | 1080 | 1 | 4.10-151-1 | ТСН-2001 4.10-151-1 | Монтаж элементов вызывной/сигнальной индикации | 1191 | шт. | 80 | 1340.79 | 21393.75
1497603494 | 1497603493 | 1483651850 | 1080 | 1 | 1080 | 1 | 4.10-15-1 | ТСН-2001 4.10-15-1 | Прокладка кабелей аварийного освещения | 1191 | м.п. | 640 | 1005.59 | 16045.31
1497603495 | 1497603494 | 1483651850 | 1080 | 1 | 1080 | 1 | Калькуляция - 094 | ТСН-2001 Калькуляция - 094 | Проверка, маркировка и протокол аварийного освещения | 1191 | компл. | 8 | 670.39 | 10696.88
1497603496 | 1497603495 | 1483651850 | 1080 | 1 | 1080 | 1 | 4.10-15-1 | ТСН-2001 4.10-15-1 | Скрытая прокладка кабелей ОПС/СКС | 1191 | м.п. | 1858 | 23595.41 | 376491.02
1497603497 | 1497603496 | 1483651850 | 1080 | 1 | 1080 | 1 | 4.10-81-1 | ТСН-2001 4.10-81-1 | Монтаж извещателей ОПС | 1191 | точка | 99.18 | 5131.58 | 81880.03
1497603498 | 1497603497 | 1483651850 | 1080 | 1 | 1080 | 1 | 4.10-78-1 | ТСН-2001 4.10-78-1 | Монтаж точек СКС/связи и коммутационных элементов | 1191 | точка | 71.82 | 3665.41 | 58485.74
1497603499 | 1497603498 | 1483651850 | 1080 | 1 | 1080 | 1 | 4.10-11-1 | ТСН-2001 4.10-11-1 | Разделка и включение кабелей ОПС/СКС | 1191 | конец | 171 | 2932.33 | 46788.59
1497603500 | 1497603499 | 1483651850 | 1080 | 1 | 1080 | 1 | 4.10-15-1 | ТСН-2001 4.10-15-1 | Прокладка кабелей ОПС/СКС к точкам | 1191 | м.п. | 1026 | 2932.33 | 46788.59
1497603501 | 1497603500 | 1483651850 | 1080 | 1 | 1080 | 1 | 4.10-78-1 | ТСН-2001 4.10-78-1 | Коммутационные панели/узлы связи и сигнализации | 1191 | точка | 70 | 3008.65 | 48006.31
1497603502 | 1497603500.1 | 1483648472 | 1080 | 1 | 1080 | 3 | PETR-1089827 | ТКП | Акустические панели/перфорированные элементы для залов и переговорных | 1301 | м2 | 15.49 | 72548.03 | 72548.07
1497603503 | 1497603501 | 1483651850 | 1080 | 1 | 1080 | 1 | 4.10-15-1 | ТСН-2001 4.10-15-1 | Прокладка слаботочных кабелей к точкам Wi-Fi/видеонаблюдения | 1191 | м.п. | 560 | 3008.65 | 48006.31
1497603504 | 1497603502 | 1483651850 | 1080 | 1 | 1080 | 1 | 4.10-11-1 | ТСН-2001 4.10-11-1 | Разделка и включение слаботочных кабелей | 1191 | конец | 140 | 1805.19 | 28803.79
1497603505 | 1497603503 | 1483651850 | 1080 | 1 | 1080 | 1 | Калькуляция - 103 | ТСН-2001 Калькуляция - 103 | Монтаж и настройка точек Wi-Fi | 1191 | точка | 31.5 | 2406.92 | 38405.05
1497603506 | 1497603504 | 1483651850 | 1080 | 1 | 1080 | 1 | Калькуляция - 104 | ТСН-2001 Калькуляция - 104 | Монтаж и юстировка камер видеонаблюдения | 1191 | точка | 38.5 | 1805.17 | 28803.79
1497603507 | 1497603505 | 1483651850 | 1080 | 1 | 1080 | 1 | 4.11-23-1 | ТСН-2001 4.11-23-1 | Присоединение проводов к приборам автоматики СКУД | 1191 | компл. | 28 | 2729.01 | 43544.4
1497603508 | 1497603506 | 1483651850 | 1080 | 1 | 1080 | 1 | 4.10-15-1 | ТСН-2001 4.10-15-1 | Прокладка кабелей СКУД двери/зоны | 1191 | м.п. | 280 | 2729.01 | 43544.4
1497603509 | 1497603507 | 1483651850 | 1080 | 1 | 1080 | 1 | Калькуляция - 107 | ТСН-2001 Калькуляция - 107 | Монтаж контроллера и считывателей СКУД | 1191 | компл. | 28 | 4548.34 | 72574
1497603510 | 1497603508 | 1483651850 | 1080 | 1 | 1080 | 1 | Калькуляция - 108 | ТСН-2001 Калькуляция - 108 | Монтаж электрозамка, доводчика и дверной группы | 1191 | компл. | 28 | 4548.34 | 72574
1497603511 | 1497603509 | 1483651850 | 1080 | 1 | 1080 | 1 | Калькуляция - 109 | ТСН-2001 Калькуляция - 109 | Кнопка выхода, наладка и проверка зоны СКУД | 1191 | компл. | 28 | 3638.69 | 58059.2
1497603512 | 1497603510 | 1483651850 | 1080 | 1 | 1080 | 1 | Калькуляция - 110 | ТСН-2001 Калькуляция - 110 | Грязезащитная система входной зоны по выбранному изделию | 1191 | м2 | 41.4 | 1734.81 | 26280.19
1497603513 | 1497603511 | 1483651850 | 1080 | 1 | 1080 | 1 | 3.11-10-1 | ТСН-2001 3.11-10-1 | Подготовка основания под грязезащитное покрытие | 1191 | м2 | 41.4 | 473.13 | 7167.33
1497603514 | 1497603512 | 1483651850 | 1080 | 1 | 1080 | 1 | 3.11-36-1 | ТСН-2001 3.11-36-1 | Керамогранит/обрамление зоны грязезащиты | 1191 | м2 | 10.35 | 473.13 | 7167.33
1497603515 | 1497603513 | 1483651850 | 1080 | 1 | 1080 | 1 | 6.69-42-1 | ТСН-2001 6.69-42-1 | Герметизация и заделка примыканий входной зоны | 1191 | компл. | 4.14 | 473.13 | 7167.33
1497603516 | 1497603514 | 1483651850 | 1080 | 1 | 1080 | 1 | 6.69-31-1 | ТСН-2001 6.69-31-1 | Финальная уборка и передача помещения | 1191 | м2 | 1440.5 | 12722.52 | 192730.95
1497603517 | 1497603515 | 1483651850 | 1080 | 1 | 1080 | 1 | 6.56-24-1 | ТСН-2001 6.56-24-1 | Установка дверной коробки | 1191 | шт. | 61 | 7225.9 | 108495.1
1497603518 | 1497603516 | 1483651850 | 1080 | 1 | 1080 | 1 | 6.56-25-1 | ТСН-2001 6.56-25-1 | Установка дверного полотна | 1191 | шт. | 61 | 7225.9 | 108495.1
1497603519 | 1497603517 | 1483651850 | 1080 | 1 | 1080 | 1 | 6.56-27-1 | ТСН-2001 6.56-27-1 | Установка наличников и доборов | 1191 | шт. | 61 | 4335.54 | 65097.06
1497603520 | 1497603518 | 1483651850 | 1080 | 1 | 1080 | 1 | 6.56-30-1 | ТСН-2001 6.56-30-1 | Смена/монтаж дверных приборов и фурнитуры | 1191 | шт. | 61 | 4335.54 | 65097.06
1497603521 | 1497603519 | 1483651850 | 1080 | 1 | 1080 | 1 | 3.15-71-3 | ТСН-2001 3.15-71-3 | Отделка дверных откосов | 1191 | шт. | 61 | 2890.36 | 43398.04
1497603522 | 1497603520 | 1483651850 | 1080 | 1 | 1080 | 1 | 3.15-96-3 | ТСН-2001 3.15-96-3 | Окраска откосов и примыканий дверного блока | 1191 | шт. | 61 | 2890.35 | 43398.04
1497603523 | 1497603521 | 1483651850 | 1080 | 1 | 1080 | 1 | 6.56-18-1 | ТСН-2001 6.56-18-1 | Ремонт деревянных полотен/фасадов встроенных шкафов | 1191 | компл. | 23 | 1803.25 | 27075.34
1497603524 | 1497603522 | 1483651850 | 1080 | 1 | 1080 | 1 | Калькуляция - 122 | ТСН-2001 Калькуляция - 122 | Фасады, направляющие и доводчики встроенных шкафов | 1191 | компл. | 23 | 2524.55 | 37905.47
1497603525 | 1497603523 | 1483651850 | 1080 | 1 | 1080 | 1 | Калькуляция - 123 | ТСН-2001 Калькуляция - 123 | Полки, штанги, крепеж и внутреннее наполнение | 1191 | компл. | 23 | 1803.25 | 27075.34
1497603526 | 1497603524 | 1483651850 | 1080 | 1 | 1080 | 1 | 4.8-245-1 | ТСН-2001 4.8-245-1 | Подсветка встроенных шкафов | 1191 | компл. | 23 | 1081.94 | 16245.2
1497603527 | 1497603525 | 1483651850 | 1080 | 1 | 1080 | 1 | 3.11-32-1 | ТСН-2001 3.11-32-1 | Гидроизоляция пола с заводом на стены | 1191 | м2 | 141.6 | 7415.85 | 115787.35
1497603528 | 1497603526 | 1483651850 | 1080 | 1 | 1080 | 1 | 3.11-36-1 | ТСН-2001 3.11-36-1 | Укладка плитки/керамогранита пола | 1191 | м2 | 204.6 | 31549.73 | 492601.62
1497603529 | 1497603527 | 1483651850 | 1080 | 1 | 1080 | 1 | 6.52-18-1 | ТСН-2001 6.52-18-1 | Обмазочная гидроизоляция стен мокрых зон | 1191 | м2 | 274.35 | 5578.62 | 84509.44
1497603530 | 1497603528 | 1483651850 | 1080 | 1 | 1080 | 1 | 3.11-32-1 | ТСН-2001 3.11-32-1 | Гидроизоляционные ленты/примыкания мокрых зон | 1191 | м2 | 68.5875 | 3099.23 | 46949.69
1497603531 | 1497603529 | 1483651850 | 1080 | 1 | 1080 | 1 | 3.15-165-1 | ТСН-2001 3.15-165-1 | Грунтование стен перед гидроизоляцией | 1191 | м2 | 274.35 | 1239.69 | 18779.88
1497603532 | 1497603530 | 1483651850 | 1080 | 1 | 1080 | 1 | 3.15-139-1 | ТСН-2001 3.15-139-1 | Герметизация и затирка примыканий мокрых зон | 1191 | м2 | 54.87 | 2479.39 | 37559.75
1497603533 | 1497603531 | 1483651850 | 1080 | 1 | 1080 | 1 | 3.15-149-1 | ТСН-2001 3.15-149-1 | Облицовка стен плиткой/керамогранитом | 1191 | м2 | 274.35 | 48698.2 | 737719.83
1497603534 | 1497603532 | 1483651850 | 1080 | 1 | 1080 | 1 | 3.15-139-1 | ТСН-2001 3.15-139-1 | Затирка и санитарная герметизация | 1191 | м2 | 274.35 | 6788.35 | 102835.39
1497603535 | 1497603533 | 1483651850 | 1080 | 1 | 1080 | 1 | 3.15-71-1 | ТСН-2001 3.15-71-1 | Влагостойкая облицовка потолка ГКЛ/ГВЛ | 1191 | м2 | 204.6 | 10259.85 | 155424.53
1497603536 | 1497603534 | 1483651850 | 1080 | 1 | 1080 | 1 | 3.15-103-1 | ТСН-2001 3.15-103-1 | Шпаклевка влагостойкого потолка | 1191 | м2 | 204.6 | 5862.77 | 88814.02
1497603537 | 1497603535 | 1483651850 | 1080 | 1 | 1080 | 1 | 3.15-96-4 | ТСН-2001 3.15-96-4 | Окраска потолка влагостойким составом | 1191 | м2 | 204.6 | 5862.77 | 88814.02
1497603538 | 1497603536 | 1483651850 | 1080 | 1 | 1080 | 1 | Калькуляция - 136 | ТСН-2001 Калькуляция - 136 | Ревизионные люки и закладные мокрой зоны | 1191 | шт. | 12.276 | 4397.08 | 66610.51
1497603539 | 1497603537 | 1483651850 | 1080 | 1 | 1080 | 1 | 4.8-245-1 | ТСН-2001 4.8-245-1 | Влагозащищенные светильники потолка | 1191 | шт. | 16.368 | 2931.4 | 44407.01
1497603540 | 1497603538 | 1483651850 | 1080 | 1 | 1080 | 1 | 3.15-71-1 | ТСН-2001 3.15-71-1 | Облицовка потолка листовыми материалами | 1191 | м2 | 709.2 | 34996 | 530147.74
1497603541 | 1497603539 | 1483651850 | 1080 | 1 | 1080 | 1 | Калькуляция - 139 | ТСН-2001 Калькуляция - 139 | Каркас потолка, подвесы, закладные и усиления | 1191 | м2 | 709.2 | 29996.57 | 454412.35
1497603542 | 1497603540 | 1483651850 | 1080 | 1 | 1080 | 1 | 3.15-103-1 | ТСН-2001 3.15-103-1 | Финишная шпаклевка потолка | 1191 | м2 | 709.2 | 14998.29 | 227206.17
1497603543 | 1497603541 | 1483651850 | 1080 | 1 | 1080 | 1 | 3.15-96-4 | ТСН-2001 3.15-96-4 | Окраска потолка | 1191 | м2 | 709.2 | 14998.29 | 227206.17
1497603544 | 1497603542 | 1483651850 | 1080 | 1 | 1080 | 1 | 4.8-246-1 | ТСН-2001 4.8-246-1 | Закладные и монтаж светильников в потолке | 1191 | шт. | 56.736 | 4999.43 | 75735.39
1497603545 | 1497603543 | 1483651850 | 1080 | 1 | 1080 | 1 | 3.16-31-1 | ТСН-2001 3.16-31-1 | Скрытая прокладка труб ХВС/ГВС | 1191 | м.п. | 175.2 | 10505.87 | 169224.2
1497603546 | 1497603544 | 1483651850 | 1080 | 1 | 1080 | 1 | 3.16-13-1 | ТСН-2001 3.16-13-1 | Скрытая прокладка труб канализации ПВХ | 1191 | м.п. | 87.6 | 7504.19 | 120874.43
1497603547 | 1497603545 | 1483651850 | 1080 | 1 | 1080 | 1 | 6.69-5-3 | ТСН-2001 6.69-5-3 | Штробы и борозды под трубопроводы | 1191 | м.п. | 146 | 4502.51 | 72524.66
1497603548 | 1497603546 | 1483651850 | 1080 | 1 | 1080 | 1 | 6.69-42-1 | ТСН-2001 6.69-42-1 | Заделка проходок и отверстий после прокладки труб | 1191 | шт. | 58.4 | 4502.51 | 72524.66
1497603549 | 1497603547 | 1483651850 | 1080 | 1 | 1080 | 1 | 3.16-29-1 | ТСН-2001 3.16-29-1 | Гидравлическое испытание скрытых трубопроводов | 1191 | м.п. | 292 | 3001.67 | 48349.77
1497603550 | 1497603548 | 1483651850 | 1080 | 1 | 1080 | 1 | 3.16-15-1 | ТСН-2001 3.16-15-1 | Монтаж запорной арматуры | 1191 | компл. | 49 | 2896.84 | 46661.19
1497603551 | 1497603549 | 1483651850 | 1080 | 1 | 1080 | 1 | 3.17-2-3 | ТСН-2001 3.17-2-3 | Монтаж смесителей и подводок | 1191 | компл. | 49 | 2896.84 | 46661.19
1497603552 | 1497603550 | 1483651850 | 1080 | 1 | 1080 | 1 | 3.16-14-1 | ТСН-2001 3.16-14-1 | Гибкие подводки, сифоны и присоединения | 1191 | компл. | 49 | 2317.47 | 37328.95
1497603553 | 1497603551 | 1483651850 | 1080 | 1 | 1080 | 1 | 3.16-33-1 | ТСН-2001 3.16-33-1 | Ревизии и противопожарные муфты на канализации | 1191 | компл. | 19.6 | 1738.11 | 27996.71
1497603554 | 1497603552 | 1483651850 | 1080 | 1 | 1080 | 1 | Калькуляция - 152 | ТСН-2001 Калькуляция - 152 | Фильтры, сервисные элементы и лючки доступа | 1191 | компл. | 49 | 1738.12 | 27996.71
1497603555 | 1497603553 | 1483651850 | 1080 | 1 | 1080 | 1 | 3.16-22-1 | ТСН-2001 3.16-22-1 | Коллекторные/водомерные узлы | 1191 | компл. | 29 | 3804.97 | 61288.89
1497603556 | 1497603554 | 1483651850 | 1080 | 1 | 1080 | 1 | 3.16-15-1 | ТСН-2001 3.16-15-1 | Арматура коллекторных узлов | 1191 | компл. | 29 | 3043.98 | 49031.11
1497603557 | 1497603555 | 1483651850 | 1080 | 1 | 1080 | 1 | Калькуляция - 155 | ТСН-2001 Калькуляция - 155 | Система защиты от протечек: датчики, клапаны, контроллер | 1191 | компл. | 29 | 4565.96 | 73546.67
1497603558 | 1497603556 | 1483651850 | 1080 | 1 | 1080 | 1 | Калькуляция - 156 | ТСН-2001 Калькуляция - 156 | Сервисные люки доступа к коллекторам и ревизиям | 1191 | компл. | 29 | 2282.98 | 36773.34
1497603559 | 1497603557 | 1483651850 | 1080 | 1 | 1080 | 1 | 4.11-23-1 | ТСН-2001 4.11-23-1 | Подключение автоматики защиты от протечек | 1191 | компл. | 29 | 1521.98 | 24515.56
1497603560 | 1497603558 | 1483651850 | 1080 | 1 | 1080 | 1 | 3.16-29-1 | ТСН-2001 3.16-29-1 | Опрессовка и испытания трубопроводов | 1191 | компл. | 29 | 8546.45 | 137662.7
1497603561 | 1497603559 | 1483651850 | 1080 | 1 | 1080 | 1 | 6.65-4-1 | ТСН-2001 6.65-4-1 | Демонтаж сантехнических приборов и подключений | 1191 | шт. | 49 | 4244.55 | 59191.06
1497603562 | 1497603560 | 1483651850 | 1080 | 1 | 1080 | 1 | 3.17-1-6 | ТСН-2001 3.17-1-6 | Монтаж умывальников с ХВС/ГВС | 1191 | шт. | 12.25 | 4097.12 | 65994.74
1497603563 | 1497603561 | 1483651850 | 1080 | 1 | 1080 | 1 | 3.17-3-1 | ТСН-2001 3.17-3-1 | Монтаж унитазов/санитарных приборов | 1191 | шт. | 12.25 | 4097.12 | 65994.74
1497603564 | 1497603562 | 1483651850 | 1080 | 1 | 1080 | 1 | 3.17-5-1 | ТСН-2001 3.17-5-1 | Монтаж моек и раковин | 1191 | шт. | 9.8 | 3277.7 | 52795.79
1497603565 | 1497603563 | 1483651850 | 1080 | 1 | 1080 | 1 | 3.17-2-3 | ТСН-2001 3.17-2-3 | Монтаж смесителей | 1191 | шт. | 19.6 | 3277.7 | 52795.79
1497603566 | 1497603564 | 1483651850 | 1080 | 1 | 1080 | 1 | Калькуляция - 164 | ТСН-2001 Калькуляция - 164 | Санитарные аксессуары, герметизация и настройка | 1191 | компл. | 9.8 | 1638.84 | 26397.9
1497603567 | 1497603565 | 1483651850 | 1080 | 1 | 1080 | 1 | 3.20-9-1 | ТСН-2001 3.20-9-1 | Монтаж/замена вентиляционной решетки или вытяжного устройства | 1191 | компл. | 29 | 7371.27 | 118733.38
1497603568 | 1497603566 | 1483651850 | 1080 | 1 | 1080 | 1 | Калькуляция - 166 | ТСН-2001 Калькуляция - 166 | Теплоизоляция, фольга, пароизоляция и скрытый крепеж сауны | 1191 | компл. | 1 | 1250.87 | 17396.01
1497603569 | 1497603567 | 1483651850 | 1080 | 1 | 1080 | 1 | 3.15-71-1 | ТСН-2001 3.15-71-1 | Обшивка и подоснова стен/потолка сауны | 1191 | компл. | 1 | 1250.87 | 17396.01
1497603570 | 1497603568 | 1483651850 | 1080 | 1 | 1080 | 1 | 4.8-254-1 | ТСН-2001 4.8-254-1 | Монтаж электрокаменки сауны и нагревательного оборудования | 1191 | компл. | 1 | 1563.59 | 21745.02
1497603571 | 1497603569 | 1483651850 | 1080 | 1 | 1080 | 1 | 3.20-9-1 | ТСН-2001 3.20-9-1 | Вентиляционные решетки и воздухообмен сауны | 1191 | компл. | 1 | 938.16 | 13047.01
1497603572 | 1497603570 | 1483651850 | 1080 | 1 | 1080 | 1 | 4.8-245-1 | ТСН-2001 4.8-245-1 | Светильники сауны и защитная электрика | 1191 | компл. | 1 | 625.43 | 8698.01
1497603573 | 1497603571 | 1483651850 | 1080 | 1 | 1080 | 1 | Калькуляция - 171 | ТСН-2001 Калькуляция - 171 | Пусконаладка, проверка пожарных требований и передача сауны | 1191 | компл. | 1 | 625.43 | 8698.01
1497603574 | 1497603572 | 1483648472 | 1080 | 1 | 1080 | 3 | PETR-630824 | ТКП | Пленка укрывная защитная | 1301 | м2 | 1584.55 | 44177.25 | 44174.45
1497603575 | 1497603573 | 1483648472 | 1080 | 1 | 1080 | 3 | PETR-787634 | ТКП | Лента малярная/скотч строительный | 1301 | шт. | 104.5 | 20975.24 | 20975.58
1497603576 | 1497603574 | 1483648472 | 1080 | 1 | 1080 | 3 | PETR-617522 | ТКП | Временное электроснабжение зоны ремонта: щиток, кабель, автоматы, удлинители | 1301 | компл. | 12.13 | 87922.36 | 87922.36
1497603577 | 1497603575 | 1483648472 | 1080 | 1 | 1080 | 3 | PETR-987814 | ТКП | Временное освещение и переносные светильники для производства работ | 1301 | компл. | 25.79 | 92029.29 | 92029.38
1497603578 | 1497603576 | 1483648472 | 1080 | 1 | 1080 | 3 | PETR-102144 | ТКП | Жесткая защита полов и маршрутов: оргалит/ДВП/гофрокартон | 1301 | м2 | 930.14 | 269675.49 | 269678.82
1497603579 | 1497603577 | 1483648472 | 1080 | 1 | 1080 | 3 | PETR-641043 | ТКП | Пылезащитные завесы, временные двери, укрытие проемов | 1301 | компл. | 11.28 | 44025.28 | 44025.3
1497603580 | 1497603578 | 1483648472 | 1080 | 1 | 1080 | 3 | PETR-815750 | ТКП | Расходники инструмента: диски, буры, сверла, лезвия, насадки, коронки | 1301 | м2 | 2601.52 | 246598.08 | 246587.62
1497603581 | 1497603579 | 1483648472 | 1080 | 1 | 1080 | 3 | PETR-104801 | ТКП | Мешки строительные для мусора | 1301 | упак. | 136.4 | 53236.92 | 53236.27
1497603582 | 1497603580 | 1483648472 | 1080 | 1 | 1080 | 3 | PETR-666098 | ТКП | Биг-бэги/мягкие контейнеры для внутреннего сбора мусора | 1301 | шт. | 260.7 | 247107.1 | 247107.05
1497603583 | 1497603581 | 1483648472 | 1080 | 1 | 1080 | 3 | PETR-953115 | ТКП | Контейнер 8 м3 с вывозом и утилизацией строительного мусора | 1301 | шт. | 22.77 | 558612.77 | 558612.8
1497603584 | 1497603582 | 1483648472 | 1080 | 1 | 1080 | 3 | PETR-167833 | ТКП | Ремонтная смесь/гипс/алебастр для заделки штроб и выбоин | 1301 | меш. | 235.4 | 170624.98 | 170625.91
1497603585 | 1497603583 | 1483648472 | 1080 | 1 | 1080 | 3 | TKP | ТКП | Противопожарная заделка проходок: гильзы, пена, мастика, манжеты | 1301 | узел | 188.1 | 671217.92 | 671218.55
1497603586 | 1497603584 | 1483648472 | 1080 | 1 | 1080 | 3 | PETR-767965 | ТКП | Грунтовка глубокого проникновения универсальная | 1301 | л | 475.38 | 63615.35 | 63613.21
1497603587 | 1497603585 | 1483648472 | 1080 | 1 | 1080 | 3 | PETR-101546 | ТКП | Ровнитель для пола базовый | 1301 | меш. | 410.3 | 297397.75 | 297399.37
1497603588 | 1497603586 | 1483648472 | 1080 | 1 | 1080 | 3 | TKP | ТКП | Коммерческое ПВХ/кварцвиниловое покрытие с повышенной износостойкостью | 1301 | м2 | 804.43 | 1614676.03 | 1614678.04
1497603589 | 1497603587 | 1483648472 | 1080 | 1 | 1080 | 3 | TKP | ТКП | Клей/подложка/подготовительные материалы под финишное покрытие полный комплект | 1301 | м2 | 804.43 | 403671.02 | 403669.51
1497603590 | 1497603588 | 1483648472 | 1080 | 1 | 1080 | 3 | TKP | ТКП | Плинтус, углы, заглушки и соединители улучшенные | 1301 | м.п. | 628.33 | 385367.36 | 385368.01
1497603591 | 1497603589 | 1483648472 | 1080 | 1 | 1080 | 3 | PETR-142852 | ТКП | Штукатурка гипсовая Волма Слой 30 кг | 1301 | меш. | 227.7 | 132036.4 | 132035.75
1497603592 | 1497603590 | 1483648472 | 1080 | 1 | 1080 | 3 | PETR-141512 | ТКП | Маяки штукатурные | 1301 | м.п. | 638.55 | 53401.94 | 53404.93
1497603593 | 1497603591 | 1483648472 | 1080 | 1 | 1080 | 3 | PETR-631138 | ТКП | Уголок штукатурный/перфорированный | 1301 | м.п. | 729.86 | 77321.37 | 77319.38
1497603594 | 1497603592 | 1483648472 | 1080 | 1 | 1080 | 3 | PETR-133351 | ТКП | Армирующая сетка по трещинам и примыканиям | 1301 | м2 | 547.38 | 79353.68 | 79351.92
1497603595 | 1497603593 | 1483648472 | 1080 | 1 | 1080 | 3 | PETR-131252 | ТКП | Защита стен коридоров: отбойная доска, углы, профили и крепеж | 1301 | м.п. | 206.44 | 322290 | 322290.17
1497603596 | 1497603594 | 1483648472 | 1080 | 1 | 1080 | 3 | PETR-112336 | ТКП | Шпаклевка Основит Эконсилк РР38 W 20 кг | 1301 | меш. | 118.8 | 118832.08 | 118832.18
1497603597 | 1497603595 | 1483648472 | 1080 | 1 | 1080 | 3 | PETR-140279 | ТКП | Краска интерьерная Текс Профи база А 4,5 л | 1301 | шт. | 101.2 | 189815.78 | 189815.5
1497603598 | 1497603596 | 1483648472 | 1080 | 1 | 1080 | 3 | TKP | ТКП | Стеклохолст, клей и армирующие материалы под окраску полный комплекс | 1301 | м2 | 1332.37 | 267433.31 | 267437.64
1497603599 | 1497603597 | 1483648472 | 1080 | 1 | 1080 | 3 | PETR-131619 | ТКП | Шлифсетки, абразивы, валики, кисти, кюветы, малярные расходники | 1301 | м2 | 4090.42 | 205257.28 | 205260.6
1497603600 | 1497603598 | 1483648472 | 1080 | 1 | 1080 | 3 | PETR-977190 | ТКП | Акустическая/минераловатная прокладка над потолком и в коробах | 1301 | м2 | 44.25 | 20724.49 | 20724.68
1497603601 | 1497603599 | 1483648472 | 1080 | 1 | 1080 | 3 | TKP | ТКП | Потолочная система Armstrong/аналог с улучшенной плитой и подвесами | 1301 | м2 | 804.43 | 986746.02 | 986747.69
1497603602 | 1497603600 | 1483648472 | 1080 | 1 | 1080 | 3 | PETR-1090568 | ТКП | Подвесная система Armstrong: профили, подвесы, уголок, крепеж | 1301 | м2 | 804.43 | 466464.82 | 466462.54
1497603603 | 1497603601 | 1483648472 | 1080 | 1 | 1080 | 3 | PETR-612182 | ТКП | Отделка порталов и проходных проемов: доборы, наличники, уголки, герметики | 1301 | компл. | 29.16 | 211361.59 | 211361.58
1497603604 | 1497603602 | 1483648472 | 1080 | 1 | 1080 | 3 | PETR-148719 | ТКП | Материалы усиления и ремонта проемов: уголок, смесь, анкера, сетка | 1301 | компл. | 66 | 257594.7 | 257594.84
1497603605 | 1497603603 | 1483648472 | 1080 | 1 | 1080 | 3 | PETR-1060656 | ТКП | Противопожарные и технические двери на границах блоков с фурнитурой | 1301 | компл. | 3 | 753828.6 | 753828.61
1497603606 | 1497603604 | 1483648472 | 1080 | 1 | 1080 | 3 | PETR-740762 | ТКП | Материалы ремонта оконных откосов: шпаклевка, уголки, грунт, краска | 1301 | компл. | 26.4 | 132477.31 | 132477.34
1497603607 | 1497603605 | 1483648472 | 1080 | 1 | 1080 | 3 | PETR-667630 | ТКП | Подоконник/накладка подоконника и торцевые элементы | 1301 | м.п. | 42.24 | 84785.4 | 84785.5
1497603608 | 1497603606 | 1483648472 | 1080 | 1 | 1080 | 3 | PETR-684427 | ТКП | Оконная фурнитура, ручки, регулировочные и герметизирующие материалы | 1301 | компл. | 25.2 | 61822.66 | 61822.76
1497603609 | 1497603607 | 1483648472 | 1080 | 1 | 1080 | 3 | TKP | ТКП | Замена/ремонт стеклопакетов, отливов, уплотнений и сложной оконной фурнитуры | 1301 | компл. | 51.45 | 1061407.84 | 1061407.82
1497603610 | 1497603608 | 1483648472 | 1080 | 1 | 1080 | 3 | PETR-1075012 | ТКП | Акриловый герметик, примыкания, трещины и швы под окраску | 1301 | шт. | 107.8 | 34861.44 | 34861.17
1497603611 | 1497603609 | 1483648472 | 1080 | 1 | 1080 | 3 | PETR-968886 | ТКП | Жалюзи/рулонные шторы по оконным проемам | 1301 | м2 | 60.48 | 236050.42 | 236050.54
1497603612 | 1497603610 | 1483648472 | 1080 | 1 | 1080 | 3 | PETR-613527 | ТКП | Карнизы/потолочные шины и крепеж | 1301 | м.п. | 45.36 | 60698.48 | 60698.71
1497603613 | 1497603611 | 1483648472 | 1080 | 1 | 1080 | 3 | PETR-810471 | ТКП | Радиатор отопления/экран радиатора с комплектом подключения | 1301 | шт. | 35.7 | 736487.07 | 736487.06
1497603614 | 1497603612 | 1483648472 | 1080 | 1 | 1080 | 3 | PETR-614795 | ТКП | Термостатические клапаны, запорная арматура и воздухоотводчики отопления | 1301 | компл. | 68.2 | 319417.43 | 319417.6
1497603615 | 1497603613 | 1483648472 | 1080 | 1 | 1080 | 3 | PETR-148982 | ТКП | Трубы отопления, фитинги, изоляция и крепеж | 1301 | м.п. | 285.2 | 206721.52 | 206722.64
1497603616 | 1497603614 | 1483648472 | 1080 | 1 | 1080 | 3 | PETR-616826 | ТКП | Кронштейны, крепеж и расходники для отопительных приборов | 1301 | компл. | 68.2 | 136893.09 | 136893.26
1497603617 | 1497603615 | 1483648472 | 1080 | 1 | 1080 | 3 | TKP | ТКП | Балансировочная арматура, промывка, опрессовка и теплоизоляция отопления | 1301 | компл. | 68.2 | 646440.52 | 646440.38
1497603618 | 1497603616 | 1483648472 | 1080 | 1 | 1080 | 3 | PETR-106867 | ТКП | Вентиляционные решетки/диффузоры для помещений | 1301 | шт. | 120.75 | 296233.56 | 296234.06
1497603619 | 1497603617 | 1483648472 | 1080 | 1 | 1080 | 3 | PETR-101626 | ТКП | Воздуховоды, фасонные части, клапаны и гибкие вставки | 1301 | м.п. | 821.21 | 1282056.63 | 1282057.31
1497603620 | 1497603618 | 1483648472 | 1080 | 1 | 1080 | 3 | PETR-101626 | ТКП | Крепеж, подвесы, изоляция и герметики вентиляционных трасс | 1301 | м.п. | 821.21 | 384613.7 | 384617.19
1497603621 | 1497603619 | 1483648472 | 1080 | 1 | 1080 | 3 | TKP | ТКП | Противопожарные/обратные клапаны, дроссели и переходы вентиляции | 1301 | шт. | 100.8 | 472100.83 | 472101.08
1497603622 | 1497603620 | 1483648472 | 1080 | 1 | 1080 | 3 | TKP | ТКП | Приточная установка/бризер с фильтрами и комплектом монтажа | 1301 | шт. | 18.54 | 1757332.07 | 1757332.05
1497603623 | 1497603621 | 1483648472 | 1080 | 1 | 1080 | 3 | TKP | ТКП | Автоматика вентиляции: регуляторы, датчики, питание, кабель | 1301 | компл. | 37.8 | 758733.7 | 758733.88
1497603624 | 1497603622 | 1483648472 | 1080 | 1 | 1080 | 3 | TKP | ТКП | Шумоглушители, гибкие вставки, теплоизоляция и ревизионные люки вентиляции | 1301 | компл. | 37.8 | 400442.99 | 400442.88
1497603625 | 1497603623 | 1483648472 | 1080 | 1 | 1080 | 3 | TKP | ТКП | Центральная комплектация вентиляции: автоматика, клапаны, шумоглушители, ревизии | 1301 | компл. | 3 | 1011238.68 | 1011238.68
1497603626 | 1497603624 | 1483648472 | 1080 | 1 | 1080 | 3 | TKP | ТКП | Сплит-система/внутренний блок кондиционирования с базовым комплектом | 1301 | шт. | 22.66 | 1642473.84 | 1642473.75
1497603627 | 1497603625 | 1483648472 | 1080 | 1 | 1080 | 3 | TKP | ТКП | Наружный блок кондиционирования/мультисплит с крепежом | 1301 | шт. | 22.66 | 2905915 | 2905915.09
1497603628 | 1497603626 | 1483648472 | 1080 | 1 | 1080 | 3 | TKP | ТКП | Медная трасса кондиционирования, фреоновые трубы и теплоизоляция | 1301 | м.п. | 618.24 | 1275422.94 | 1275422.29
1497603629 | 1497603627 | 1483648472 | 1080 | 1 | 1080 | 3 | PETR-103458 | ТКП | Дренаж кондиционирования: труба, фитинги, помпа/обратный клапан | 1301 | м.п. | 618.24 | 448118.9 | 448121.35
1497603630 | 1497603628 | 1483648472 | 1080 | 1 | 1080 | 3 | TKP | ТКП | Дренажная помпа кондиционера с датчиком и крепежом | 1301 | шт. | 48.3 | 996423.69 | 996423.67
1497603631 | 1497603629 | 1483648472 | 1080 | 1 | 1080 | 3 | TKP | ТКП | Алмазное бурение и гильзование проходок кондиционирования | 1301 | узел | 48.3 | 350094.82 | 350094.8
1497603632 | 1497603630 | 1483648472 | 1080 | 1 | 1080 | 3 | TKP | ТКП | Пусконаладка, вакуумирование, дозаправка и расходники кондиционирования | 1301 | компл. | 48.3 | 511677.16 | 511677.02
1497603633 | 1497603631 | 1483648472 | 1080 | 1 | 1080 | 3 | TKP | ТКП | Питание кондиционеров: автомат, кабель, коробка, маркировка | 1301 | компл. | 48.3 | 457816.38 | 457816.28
1497603634 | 1497603632 | 1483648472 | 1080 | 1 | 1080 | 3 | PETR-143208 | ТКП | Кронштейны, виброопоры, крепеж и расходники кондиционирования | 1301 | компл. | 50.6 | 366766 | 366765.98
1497603635 | 1497603633 | 1483648472 | 1080 | 1 | 1080 | 3 | PETR-770855 | ТКП | Кабель ГОСТКАБЕЛЬ ВВГнг(А)-LS 3х2,5 | 1301 | м.п. | 2428.8 | 365631.55 | 365637.47
1497603636 | 1497603634 | 1483648472 | 1080 | 1 | 1080 | 3 | PETR-997026 | ТКП | Кабель ВВГнг(А)-LS 3х1,5 | 1301 | м.п. | 1680.8 | 159323.03 | 159316.27
1497603637 | 1497603635 | 1483648472 | 1080 | 1 | 1080 | 3 | PETR-660833 | ТКП | Гофра, клипсы, кабельные стяжки, клеммы, расходники электромонтажа | 1301 | м.п. | 6881.6 | 729036.7 | 729017.92
1497603638 | 1497603636 | 1483648472 | 1080 | 1 | 1080 | 3 | PETR-128017 | ТКП | Подрозетники, распределительные коробки, монтажные стаканы | 1301 | шт. | 614.9 | 191996.38 | 191994.02
1497603639 | 1497603637 | 1483648472 | 1080 | 1 | 1080 | 3 | PETR-128022 | ТКП | Распределительные коробки, клеммники WAGO, DIN-рейки и маркировка линий | 1301 | компл. | 196.9 | 186633.63 | 186633.59
1497603640 | 1497603638 | 1483648472 | 1080 | 1 | 1080 | 3 | TKP | ТКП | Розетка Systeme Electric/Legrand улучшенная | 1301 | шт. | 202.4 | 101566.34 | 101565.96
1497603641 | 1497603639 | 1483648472 | 1080 | 1 | 1080 | 3 | PETR-101691 | ТКП | Выключатель одноклавишный/двухклавишный | 1301 | шт. | 105.6 | 30616.61 | 30616.99
1497603642 | 1497603640 | 1483648472 | 1080 | 1 | 1080 | 3 | PETR-655481 | ТКП | Рамки, клавиши, суппорты, лицевые панели электроустановочных изделий | 1301 | компл. | 308 | 75561.64 | 75561.15
1497603643 | 1497603641 | 1483648472 | 1080 | 1 | 1080 | 3 | TKP | ТКП | Светильник светодиодный 600х600 улучшенный | 1301 | шт. | 114.45 | 293541.36 | 293541.03
1497603644 | 1497603642 | 1483648472 | 1080 | 1 | 1080 | 3 | PETR-106926 | ТКП | Подключение оборудования: кабельные выводы, вилки, розетки силовые, наконечники | 1301 | точка | 143.85 | 232596.82 | 232596.43
1497603645 | 1497603643 | 1483648472 | 1080 | 1 | 1080 | 3 | PETR-660888 | ТКП | Питающие и магистральные кабели до щитов и нагрузок | 1301 | м.п. | 1242.45 | 304810.26 | 304808.29
1497603646 | 1497603644 | 1483648472 | 1080 | 1 | 1080 | 3 | PETR-141625 | ТКП | Лоток кабельный с крышкой | 1301 | м.п. | 475.42 | 503645.69 | 503646.97
1497603647 | 1497603645 | 1483648472 | 1080 | 1 | 1080 | 3 | PETR-1152906 | ТКП | Подвесы, кронштейны, заземление и крепеж кабельных лотков | 1301 | м.п. | 475.42 | 148445.14 | 148443.32
1497603648 | 1497603646 | 1483648472 | 1080 | 1 | 1080 | 3 | PETR-997001 | ТКП | Заземление и уравнивание потенциалов: провод, шины, наконечники, маркировка | 1301 | м.п. | 180.94 | 48424.97 | 48425.15
1497603649 | 1497603647 | 1483648472 | 1080 | 1 | 1080 | 3 | PETR-669259 | ТКП | Распределительные щиты, автоматика, УЗО/дифавтоматы, клеммы и маркировка | 1301 | компл. | 3 | 1240231.98 | 1240231.99
1497603650 | 1497603648 | 1483648472 | 1080 | 1 | 1080 | 3 | TKP | ТКП | ИБП/стабилизация, резервное питание слаботочных и инженерных систем | 1301 | компл. | 3 | 341437.5 | 341437.51
1497603651 | 1497603649 | 1483648472 | 1080 | 1 | 1080 | 3 | PETR-636354 | ТКП | Кабель КПСЭнг(А)-FRLS для ОПС | 1301 | м.п. | 2134 | 178466.42 | 178476.42
1497603652 | 1497603650 | 1483648472 | 1080 | 1 | 1080 | 3 | PETR-995292 | ТКП | Извещатели пожарные, оповещатели, ручные извещатели | 1301 | шт. | 203.7 | 340726.95 | 340727.72
1497603653 | 1497603651 | 1483648472 | 1080 | 1 | 1080 | 3 | PETR-1005516 | ТКП | Извещатель пожарный ручной с коробкой и крепежом | 1301 | шт. | 102.9 | 206543.97 | 206544.22
1497603654 | 1497603652 | 1483648472 | 1080 | 1 | 1080 | 3 | PETR-1168009 | ТКП | Оповещатель звуковой/светозвуковой пожарный | 1301 | шт. | 100.8 | 269772.05 | 269772.05
1497603655 | 1497603653 | 1483648472 | 1080 | 1 | 1080 | 3 | PETR-1085113 | ТКП | Клеммы, коробки, изоляторы КЗ, маркировка и крепеж пожарной сигнализации | 1301 | м.п. | 1067 | 113037.98 | 113035.07
1497603656 | 1497603654 | 1483648472 | 1080 | 1 | 1080 | 3 | PETR-614369 | ТКП | ППКП, блоки питания, АКБ, модули, шкаф и общесистемная комплектация ПС | 1301 | компл. | 3 | 920279.64 | 920279.64
1497603657 | 1497603655 | 1483648472 | 1080 | 1 | 1080 | 3 | PETR-1164986 | ТКП | Светильник аварийного освещения с аккумулятором | 1301 | шт. | 54.6 | 213101.07 | 213101.18
1497603658 | 1497603656 | 1483648472 | 1080 | 1 | 1080 | 3 | PETR-661275 | ТКП | Световое табло Выход/эвакуационный указатель | 1301 | шт. | 29.4 | 91797.38 | 91797.43
1497603659 | 1497603657 | 1483648472 | 1080 | 1 | 1080 | 3 | PETR-1024222 | ТКП | Огнетушители, кронштейны, знаки, планы эвакуации и пиктограммы | 1301 | компл. | 3 | 296236.74 | 296236.75
1497603660 | 1497603658 | 1483648472 | 1080 | 1 | 1080 | 3 | PETR-1212451 | ТКП | СОУЭ: оповещатели, табло Выход, ручные извещатели, БП/АКБ | 1301 | шт. | 100.8 | 359695.73 | 359696.06
1497603661 | 1497603659 | 1483648472 | 1080 | 1 | 1080 | 3 | PETR-907825 | ТКП | Кабель UTP/FTP cat.6 для СКС | 1301 | м.п. | 3399 | 170561.82 | 170564.58
1497603662 | 1497603660 | 1483648472 | 1080 | 1 | 1080 | 3 | PETR-1146195 | ТКП | СКС порт: keystone, faceplate, патч-панель, патч-корды, маркировка | 1301 | порт | 108.15 | 217081.92 | 217082.19
1497603663 | 1497603661 | 1483648472 | 1080 | 1 | 1080 | 3 | TKP | ТКП | Охранная сигнализация: датчики, магнитоконтакты, тревожные кнопки | 1301 | шт. | 81.9 | 155259.47 | 155259.43
1497603664 | 1497603662 | 1483648472 | 1080 | 1 | 1080 | 3 | PETR-133802 | ТКП | Кабель охранной сигнализации | 1301 | м.п. | 1716 | 124375.68 | 124381.51
1497603665 | 1497603663 | 1483648472 | 1080 | 1 | 1080 | 3 | PETR-1146195 | ТКП | Коробки, коннекторы, патч-модули и крепеж для ОПС/СКС | 1301 | м.п. | 6182 | 482566.92 | 482561
1497603666 | 1497603664 | 1483648472 | 1080 | 1 | 1080 | 3 | PETR-614367 | ТКП | Активное оборудование ОПС/СКС, шкаф/кросс, блоки питания, коммутация | 1301 | компл. | 3 | 1207547.49 | 1207547.49
1497603667 | 1497603665 | 1483648472 | 1080 | 1 | 1080 | 3 | TKP | ТКП | Wi-Fi точка доступа, PoE-питание и монтажный комплект | 1301 | шт. | 40.95 | 753464.85 | 753464.9
1497603668 | 1497603666 | 1483648472 | 1080 | 1 | 1080 | 3 | TKP | ТКП | IP-камера видеонаблюдения с монтажной коробкой и крепежом | 1301 | шт. | 32.55 | 671502.92 | 671502.91
1497603669 | 1497603667 | 1483648472 | 1080 | 1 | 1080 | 3 | PETR-1004065 | ТКП | СКУД: считыватель, контроллер, кнопка выхода, замок и БП | 1301 | компл. | 8.4 | 393417.61 | 393417.57
1497603670 | 1497603668 | 1483648472 | 1080 | 1 | 1080 | 3 | TKP | ТКП | СКУД внутренней двери: электрозамок, считыватель, кнопка, БП и кабель | 1301 | компл. | 29.4 | 1573670.28 | 1573670.28
1497603671 | 1497603669 | 1483648472 | 1080 | 1 | 1080 | 3 | TKP | ТКП | Слаботочный шкаф/стойка, патч-панели, органайзеры и коммутация | 1301 | компл. | 3.04 | 288149.38 | 288149.38
1497603672 | 1497603670 | 1483648472 | 1080 | 1 | 1080 | 3 | TKP | ТКП | PoE-коммутаторы, маршрутизатор, контроллер Wi-Fi и ИБП сети | 1301 | компл. | 3.54 | 375017.94 | 375017.94
1497603673 | 1497603671 | 1483648472 | 1080 | 1 | 1080 | 3 | TKP | ТКП | NVR/видеорегистратор, HDD, мониторинг и коммутация CCTV | 1301 | компл. | 1.58 | 137428.53 | 137428.52
1497603674 | 1497603672 | 1483648472 | 1080 | 1 | 1080 | 3 | TKP | ТКП | СКУД на входные группы: контроллеры, считыватели, замки, кнопки, БП | 1301 | компл. | 3 | 496092.78 | 496092.78
1497603675 | 1497603673 | 1483648472 | 1080 | 1 | 1080 | 3 | PETR-141622 | ТКП | Лотки, магистральная гофра, гильзы, противопожарная заделка и крепеж трасс | 1301 | компл. | 3 | 952964.16 | 952964.17
1497603676 | 1497603674 | 1483648472 | 1080 | 1 | 1080 | 3 | PETR-631805 | ТКП | Саморезы, дюбели, анкеры, подвесы, соединители | 1301 | компл. | 103.4 | 288260.59 | 288260.89
1497603677 | 1497603675 | 1483648472 | 1080 | 1 | 1080 | 3 | PETR-687523 | ТКП | Пена монтажная, клей-пена, герметики общестроительные | 1301 | шт. | 103.4 | 69182.87 | 69182.61
1497603678 | 1497603676 | 1483648472 | 1080 | 1 | 1080 | 3 | PETR-106867 | ТКП | Грязезащитное покрытие/решетка входной зоны | 1301 | м2 | 43.46 | 411939.96 | 411939.87
1497603679 | 1497603677 | 1483648472 | 1080 | 1 | 1080 | 3 | TKP | ТКП | Таблички помещений, навигация, пиктограммы и крепеж | 1301 | компл. | 94 | 99580.78 | 99581.03
1497603680 | 1497603678 | 1483648472 | 1080 | 1 | 1080 | 3 | PETR-1028701 | ТКП | Финишная уборка: химия, салфетки, пленка снятия, пылесборники, ветошь | 1301 | м2 | 1440.5 | 152606.57 | 152602.64
1497603681 | 1497603679 | 1483648472 | 1080 | 1 | 1080 | 3 | PETR-1063134 | ТКП | Бирки, кабельные маркеры, схемы, протоколы и материалы исполнительной документации | 1301 | компл. | 4.7 | 23584.98 | 23584.98
1497603682 | 1497603680 | 1483648472 | 1080 | 1 | 1080 | 3 | TKP | ТКП | Доставка, разгрузка, подъем и внутриплощадочное перемещение материалов | 1301 | компл. | 3 | 9575751.12 | 9575751.12
1497603683 | 1497603681 | 1483648472 | 1080 | 1 | 1080 | 3 | TKP | ТКП | Резерв на мелкие материалы и позиции без проекта | 1301 | компл. | 3 | 19151502.3 | 19151502.29
1497603684 | 1497603682 | 1483648472 | 1080 | 1 | 1080 | 3 | TKP | ТКП | Дверь межкомнатная усиленная с отделкой под объект | 1301 | шт. | 34.65 | 367072.74 | 367072.64
1497603685 | 1497603683 | 1483648472 | 1080 | 1 | 1080 | 3 | TKP | ТКП | Коробка, доборы, наличники, петли, ручки, замки полный комплект | 1301 | компл. | 34.65 | 425031.45 | 425031.48
1497603686 | 1497603684 | 1483648472 | 1080 | 1 | 1080 | 3 | TKP | ТКП | Порожки и переходные профили усиленные | 1301 | шт. | 34.65 | 57958.71 | 57958.84
1497603687 | 1497603685 | 1483648472 | 1080 | 1 | 1080 | 3 | PETR-664867 | ТКП | Доводчик, ограничитель, уплотнители и стопоры дверей | 1301 | компл. | 34.65 | 162284.66 | 162284.75
1497603688 | 1497603686 | 1483648472 | 1080 | 1 | 1080 | 3 | TKP | ТКП | Усиленная дверная фурнитура: замки, цилиндры, доводчики, ограничители | 1301 | компл. | 34.65 | 367072.74 | 367072.64
1497603689 | 1497603687 | 1483648472 | 1080 | 1 | 1080 | 3 | PETR-633110 | ТКП | Стеллажи/полки кладовых и служебных помещений с крепежом | 1301 | м.п. | 27.29 | 136943.4 | 136943.44
1497603690 | 1497603688 | 1483648472 | 1080 | 1 | 1080 | 3 | PETR-997147 | ТКП | Гидроизоляция обмазочная для санузлов | 1301 | кг | 699.6 | 202835.03 | 202837.53
1497603691 | 1497603689 | 1483648472 | 1080 | 1 | 1080 | 3 | PETR-680020 | ТКП | Лента гидроизоляционная для углов и примыканий | 1301 | м.п. | 288.58 | 51488.44 | 51488.64
1497603692 | 1497603690 | 1483648472 | 1080 | 1 | 1080 | 3 | PETR-605181 | ТКП | Манжеты, углы и узлы гидроизоляции труб/трапов | 1301 | компл. | 56.1 | 59430.66 | 59430.81
1497603693 | 1497603691 | 1483648472 | 1080 | 1 | 1080 | 3 | PETR-1175943 | ТКП | Керамогранит технический/матовый недорогой | 1301 | м2 | 326.31 | 345683.02 | 345683.91
1497603694 | 1497603692 | 1483648472 | 1080 | 1 | 1080 | 3 | PETR-114585 | ТКП | Клей для плитки Ceresit CM 11 25 кг | 1301 | меш. | 78.1 | 53909.31 | 53909.69
1497603695 | 1497603693 | 1483648472 | 1080 | 1 | 1080 | 3 | PETR-102870 | ТКП | Затирка Ceresit CE 40 Aquastatic 2 кг | 1301 | шт. | 74.8 | 64644.4 | 64644.04
1497603696 | 1497603694 | 1483648472 | 1080 | 1 | 1080 | 3 | PETR-824931 | ТКП | СВП, крестики, профили примыкания, уголки и расходники для плитки | 1301 | м2 | 526.84 | 105747.32 | 105749.04
1497603697 | 1497603695 | 1483648472 | 1080 | 1 | 1080 | 3 | PETR-138069 | ТКП | Шпаклевка цементная Weber.vetonit VH 20 кг | 1301 | меш. | 27.5 | 26740.73 | 26740.8
1497603698 | 1497603696 | 1483648472 | 1080 | 1 | 1080 | 3 | PETR-684418 | ТКП | Герметик санитарный силиконовый | 1301 | шт. | 38.5 | 27905.96 | 27906.11
1497603699 | 1497603697 | 1483648472 | 1080 | 1 | 1080 | 3 | PETR-1096374 | ТКП | Пароизоляция, мембрана, уплотнительные ленты потолков мокрых зон | 1301 | м2 | 82.55 | 8745.35 | 8745.12
1497603700 | 1497603698 | 1483648472 | 1080 | 1 | 1080 | 3 | PETR-101932 | ТКП | Гипсокартон Knauf влагостойкий 2500х1200х12,5 мм | 1301 | лист | 55 | 34713.8 | 34713.97
1497603701 | 1497603699 | 1483648472 | 1080 | 1 | 1080 | 3 | PETR-106477 | ТКП | Профиль потолочный Knauf 60х27 мм 4 м | 1301 | шт. | 83.6 | 44934.16 | 44934.35
1497603702 | 1497603700 | 1483648472 | 1080 | 1 | 1080 | 3 | PETR-106483 | ТКП | Профиль направляющий Knauf 27х28 мм 3 м | 1301 | шт. | 67.1 | 16312.01 | 16311.89
1497603703 | 1497603701 | 1483648472 | 1080 | 1 | 1080 | 3 | PETR-1061370 | ТКП | Подвесы, соединители, саморезы, лента, шпаклевка швов ГКЛ | 1301 | м2 | 135.3 | 93543.71 | 93543.73
1497603704 | 1497603702 | 1483648472 | 1080 | 1 | 1080 | 3 | TKP | ТКП | Материалы финишной подготовки и окраски потолков полный комплекс | 1301 | м2 | 135.3 | 54316.19 | 54315.71
1497603705 | 1497603703 | 1483648472 | 1080 | 1 | 1080 | 3 | PETR-776007 | ТКП | Ревизионные люки и сервисные элементы потолков/коробов | 1301 | шт. | 17.85 | 69667.66 | 69667.69
1497603706 | 1497603704 | 1483648472 | 1080 | 1 | 1080 | 3 | PETR-133217 | ТКП | Скрытый ревизионный люк под плитку с крепежом | 1301 | шт. | 17.85 | 129382.87 | 129382.86
1497603707 | 1497603705 | 1483648472 | 1080 | 1 | 1080 | 3 | PETR-1079892 | ТКП | Трап/сливной узел с гидрозатвором и комплектом подключения | 1301 | компл. | 14.85 | 74518.49 | 74518.51
1497603708 | 1497603706 | 1483648472 | 1080 | 1 | 1080 | 3 | PETR-143200 | ТКП | Труба PPR/металлопластик для ХВС/ГВС | 1301 | м.п. | 321.2 | 64471.26 | 64472.31
1497603709 | 1497603707 | 1483648472 | 1080 | 1 | 1080 | 3 | PETR-108328 | ТКП | Канализационные трубы, отводы, тройники, ревизии | 1301 | м.п. | 149.49 | 108354.84 | 108355.43
1497603710 | 1497603708 | 1483648472 | 1080 | 1 | 1080 | 3 | PETR-109192 | ТКП | Хомуты, теплоизоляция труб, крепеж и маркировка трубопроводов | 1301 | м.п. | 470.69 | 94476.9 | 94478.43
1497603711 | 1497603709 | 1483648472 | 1080 | 1 | 1080 | 3 | PETR-685041 | ТКП | Краны шаровые, фильтры, коллекторы, подводка | 1301 | компл. | 53.9 | 210369 | 210369.12
1497603712 | 1497603710 | 1483648472 | 1080 | 1 | 1080 | 3 | PETR-666318 | ТКП | Сифоны, гибкая подводка, манжеты, трапы, крепеж сантехники | 1301 | компл. | 53.9 | 252442.81 | 252442.94
1497603713 | 1497603711 | 1483648472 | 1080 | 1 | 1080 | 3 | PETR-1067309 | ТКП | Фильтры грубой/тонкой очистки, редукторы и манометры | 1301 | компл. | 18.7 | 177249.82 | 177249.78
1497603714 | 1497603712 | 1483648472 | 1080 | 1 | 1080 | 3 | TKP | ТКП | Система защиты от протечек: датчики, краны, контроллер и питание | 1301 | компл. | 30.45 | 950759.23 | 950759.13
1497603715 | 1497603713 | 1483648472 | 1080 | 1 | 1080 | 3 | TKP | ТКП | Коллекторный шкаф, коллекторы ХВС/ГВС, расходомеры и крепеж | 1301 | компл. | 24.73 | 661851.46 | 661851.46
1497603716 | 1497603714 | 1483648472 | 1080 | 1 | 1080 | 3 | PETR-1020331 | ТКП | Ревизии, прочистки, трапы и обратные клапаны канализации | 1301 | компл. | 31.9 | 170748.58 | 170748.58
1497603717 | 1497603715 | 1483648472 | 1080 | 1 | 1080 | 3 | PETR-877760 | ТКП | Полотенцесушитель/электросушитель с комплектом подключения | 1301 | шт. | 11.06 | 209666.63 | 209666.59
1497603718 | 1497603716 | 1483648472 | 1080 | 1 | 1080 | 3 | PETR-682853 | ТКП | Раковина Cersanit/аналог 50-55 см | 1301 | шт. | 8.4 | 46835.46 | 46835.42
1497603719 | 1497603717 | 1483648472 | 1080 | 1 | 1080 | 3 | PETR-978057 | ТКП | Зеркало санитарное с крепежом | 1301 | шт. | 8.4 | 60886.06 | 60886.05
1497603720 | 1497603718 | 1483648472 | 1080 | 1 | 1080 | 3 | PETR-1149503 | ТКП | Дозаторы, держатели, крючки, ершики и санитарные аксессуары | 1301 | компл. | 8.4 | 48708.83 | 48708.84
1497603721 | 1497603719 | 1483648472 | 1080 | 1 | 1080 | 3 | PETR-788014 | ТКП | Электросушилка для рук/диспенсер полотенец с крепежом | 1301 | шт. | 8.4 | 88987.33 | 88987.31
1497603722 | 1497603720 | 1483648472 | 1080 | 1 | 1080 | 3 | PETR-686249 | ТКП | Смеситель Iddis Bild хром | 1301 | шт. | 10.5 | 70136.01 | 70136.05
1497603723 | 1497603721 | 1483648472 | 1080 | 1 | 1080 | 3 | PETR-1023898 | ТКП | Вытяжной вентилятор/канальный вентилятор для мокрых зон и кухонь | 1301 | шт. | 30.45 | 254667.66 | 254667.62
1497603724 | 1497603722 | 1483648472 | 1080 | 1 | 1080 | 3 | PETR-1020291 | ТКП | Решетки вентиляционные, вентиляторы, воздуховоды | 1301 | компл. | 30.45 | 84889.12 | 84889.21
1497603725 | 1497603723 | 1483648472 | 1080 | 1 | 1080 | 3 | PETR-1005505 | ТКП | Коробка уравнивания потенциалов и комплект подключений мокрых зон | 1301 | компл. | 25.2 | 106784.75 | 106784.77
1497603726 | 1497603724 | 1483648472 | 1080 | 1 | 1080 | 3 | PETR-142793 | ТКП | Унитаз компакт Cersanit Just 031 | 1301 | шт. | 8.4 | 76716.44 | 76716.43
1497603727 | 1497603725 | 1483648472 | 1080 | 1 | 1080 | 3 | TKP | ТКП | Сантехнические перегородки, экраны и крепеж | 1301 | компл. | 7.42 | 153073.78 | 153073.78
1497603728 | 1497603726 | 1483648472 | 1080 | 1 | 1080 | 3 | PETR-950504 | ТКП | Фасады/двери встроенного шкафа с направляющими и фурнитурой | 1301 | компл. | 7.35 | 147531.63 | 147531.59
1497603729 | 1497603727 | 1483648472 | 1080 | 1 | 1080 | 3 | PETR-633108 | ТКП | Полки, штанги, направляющие и крепеж встроенного шкафа | 1301 | компл. | 7.35 | 77863.92 | 77863.89
1497603730 | 1497603728 | 1483648472 | 1080 | 1 | 1080 | 3 | PETR-1025727 | ТКП | Водонагреватель/бойлер с группой безопасности и крепежом | 1301 | шт. | 2.65 | 82742.59 | 82742.58
1497603731 | 1497603729 | 1483648472 | 1080 | 1 | 1080 | 3 | PETR-1046433 | ТКП | Кухонная мойка с сифоном, выпуском и крепежом | 1301 | компл. | 4.2 | 67911.35 | 67911.37
1497603732 | 1497603730 | 1483648472 | 1080 | 1 | 1080 | 3 | PETR-143465 | ТКП | Кухонные подключения: фильтр, гибкая подводка, краны, герметизация | 1301 | компл. | 4.2 | 44493.67 | 44493.65
1497603733 | 1497603731 | 1483648472 | 1080 | 1 | 1080 | 3 | PETR-1079892 | ТКП | Кухонная вытяжка/зонт и комплект подключения к вентиляции | 1301 | компл. | 5.25 | 128797.41 | 128797.42
1497603734 | 1497603732 | 1483648472 | 1080 | 1 | 1080 | 3 | PETR-109146 | ТКП | Жироуловитель/фильтр, обратный клапан и кухонные вентиляционные переходы | 1301 | компл. | 5.25 | 49762.65 | 49762.64
1497603735 | 1497603733 | 1483648472 | 1080 | 1 | 1080 | 3 | PETR-1070403 | ТКП | Точки подключения кухонного/технологического оборудования | 1301 | точка | 13.65 | 53275.27 | 53275.3
1497603736 | 1497603734 | 1483648472 | 1080 | 1 | 1080 | 3 | TKP | ТКП | Грунт премиальный глубокого проникновения Ceresit/Knauf | 1301 | л | 342.8 | 99388 | 99389.23
1497603737 | 1497603735 | 1483648472 | 1080 | 1 | 1080 | 3 | PETR-148490 | ТКП | Ровнитель Weber.vetonit 3000 | 1301 | меш. | 277.2 | 419159.66 | 419158.32
1497603738 | 1497603736 | 1483648472 | 1080 | 1 | 1080 | 3 | TKP | ТКП | Инженерная доска/кварцвинил премиум-класса для VIP помещений | 1301 | м2 | 555.06 | 3837573.83 | 3837574.29
1497603739 | 1497603737 | 1483648472 | 1080 | 1 | 1080 | 3 | TKP | ТКП | Премиальная подложка/клей/подготовка под инженерную доску и кварцвинил | 1301 | м2 | 555.06 | 742753.54 | 742756.31
1497603740 | 1497603738 | 1483648472 | 1080 | 1 | 1080 | 3 | TKP | ТКП | Плинтус скрытого монтажа/шпонированный с комплектующими VIP | 1301 | м.п. | 395.58 | 1058694.71 | 1058694.71
1497603741 | 1497603739 | 1483648472 | 1080 | 1 | 1080 | 3 | TKP | ТКП | Штукатурка гипсовая Knauf Ротбанд/МП 75 премиум-класс | 1301 | меш. | 171.6 | 149257.68 | 149257.81
1497603742 | 1497603740 | 1483648472 | 1080 | 1 | 1080 | 3 | TKP | ТКП | Декоративная отделка стен VIP: панели, молдинги, шпон/обои и клеи | 1301 | м2 | 352.34 | 3064656.84 | 3064655.96
1497603743 | 1497603741 | 1483648472 | 1080 | 1 | 1080 | 3 | TKP | ТКП | Шпатлевка финишная премиальная Danogips/Sheetrock 17 л | 1301 | ведро | 82.5 | 386392.05 | 386392.26
1497603744 | 1497603742 | 1483648472 | 1080 | 1 | 1080 | 3 | TKP | ТКП | Краска моющаяся премиальная Little Greene/Farrow & Ball/Dulux Diamond 9 л | 1301 | шт. | 41.8 | 1305147.32 | 1305147.18
1497603745 | 1497603743 | 1483648472 | 1080 | 1 | 1080 | 3 | TKP | ТКП | Стеклохолст премиальный, клей и армирующие материалы под окраску VIP | 1301 | м2 | 1363.49 | 547373.06 | 547368.29
1497603746 | 1497603744 | 1483648472 | 1080 | 1 | 1080 | 3 | TKP | ТКП | Акустическая минераловатная прокладка премиальная над потолком VIP | 1301 | м2 | 154.49 | 146434.89 | 146434.86
1497603747 | 1497603745 | 1483648472 | 1080 | 1 | 1080 | 3 | TKP | ТКП | Акустические панели премиальные для залов, кабинетов и переговорных VIP | 1301 | м2 | 54.08 | 572908.92 | 572908.76
1497603748 | 1497603746 | 1483648472 | 1080 | 1 | 1080 | 3 | TKP | ТКП | Гипсокартон Knauf Сапфир/акустический усиленный 2500х1200х12,5 мм | 1301 | лист | 235.4 | 380627.68 | 380627.04
1497603749 | 1497603747 | 1483648472 | 1080 | 1 | 1080 | 3 | TKP | ТКП | Профиль потолочный Knauf усиленный 60х27 мм 4 м | 1301 | шт. | 371.8 | 269491.79 | 269493.27
1497603750 | 1497603748 | 1483648472 | 1080 | 1 | 1080 | 3 | TKP | ТКП | Профиль направляющий Knauf усиленный 27х28 мм 3 м | 1301 | шт. | 191.4 | 68299.18 | 68299.43
1497603751 | 1497603749 | 1483648472 | 1080 | 1 | 1080 | 3 | TKP | ТКП | Подвесы, соединители, виброподвесы, саморезы, лента и шпаклевка швов VIP | 1301 | м2 | 644.82 | 970724.92 | 970727.75
1497603752 | 1497603750 | 1483648472 | 1080 | 1 | 1080 | 3 | TKP | ТКП | Материалы премиальной финишной подготовки и окраски потолков VIP | 1301 | м2 | 644.82 | 560864.44 | 560864.92
1497603753 | 1497603751 | 1483648472 | 1080 | 1 | 1080 | 3 | TKP | ТКП | Ревизионный люк скрытого монтажа премиальный | 1301 | шт. | 37.8 | 358291.08 | 358291
1497603754 | 1497603752 | 1483648472 | 1080 | 1 | 1080 | 3 | TKP | ТКП | Дверь межкомнатная премиальная шпонированная/эмаль с полотном и коробом | 1301 | шт. | 29.4 | 1376961.35 | 1376961.49
1497603755 | 1497603753 | 1483648472 | 1080 | 1 | 1080 | 3 | TKP | ТКП | Коробка, скрытые петли, доборы, наличники и замки премиум VIP | 1301 | компл. | 29.4 | 852404.78 | 852404.73
1497603756 | 1497603754 | 1483648472 | 1080 | 1 | 1080 | 3 | TKP | ТКП | Порожки и переходные профили скрытого/латунного исполнения VIP | 1301 | шт. | 29.4 | 124582.21 | 124582.23
1497603757 | 1497603755 | 1483648472 | 1080 | 1 | 1080 | 3 | TKP | ТКП | Доводчик премиальный, ограничители, уплотнители и стопоры VIP | 1301 | компл. | 29.4 | 311455.66 | 311455.58
1497603758 | 1497603756 | 1483648472 | 1080 | 1 | 1080 | 3 | TKP | ТКП | Фурнитура дверная премиум: магнитные замки, скрытые петли, цилиндры | 1301 | компл. | 29.4 | 721265.5 | 721265.54
1497603759 | 1497603757 | 1483648472 | 1080 | 1 | 1080 | 3 | TKP | ТКП | Материалы усиления и ремонта проемов VIP: профиль, смесь, анкера, сетка | 1301 | компл. | 37.4 | 271087.92 | 271087.9
1497603760 | 1497603758 | 1483648472 | 1080 | 1 | 1080 | 3 | TKP | ТКП | Отделка порталов VIP: шпон/эмаль, доборы, наличники, латунные профили | 1301 | компл. | 6.48 | 158972.8 | 158972.81
1497603761 | 1497603759 | 1483648472 | 1080 | 1 | 1080 | 3 | TKP | ТКП | Материалы премиального ремонта оконных откосов и примыканий | 1301 | компл. | 27.5 | 291327.58 | 291327.49
1497603762 | 1497603760 | 1483648472 | 1080 | 1 | 1080 | 3 | TKP | ТКП | Подоконник премиальный камень/композит и торцевые элементы | 1301 | м.п. | 44 | 417058.4 | 417058.31
1497603763 | 1497603761 | 1483648472 | 1080 | 1 | 1080 | 3 | TKP | ТКП | Оконная фурнитура премиальная, ручки, уплотнения и герметизация | 1301 | компл. | 26.25 | 190268.93 | 190268.91
1497603764 | 1497603762 | 1483648472 | 1080 | 1 | 1080 | 3 | TKP | ТКП | Жалюзи/рулонные шторы премиальные blackout/дизайнерская ткань | 1301 | м2 | 63 | 667404.99 | 667404.81
1497603765 | 1497603763 | 1483648472 | 1080 | 1 | 1080 | 3 | TKP | ТКП | Карнизы/потолочные шины премиальные скрытого монтажа | 1301 | м.п. | 47.25 | 200221.4 | 200221.44
1497603766 | 1497603764 | 1483648472 | 1080 | 1 | 1080 | 3 | TKP | ТКП | Дизайнерский радиатор/экран радиатора премиум с комплектом подключения | 1301 | шт. | 29.4 | 2229366.13 | 2229366.23
1497603767 | 1497603765 | 1483648472 | 1080 | 1 | 1080 | 3 | TKP | ТКП | Приточная установка/бризер премиум с фильтрами HEPA/уголь и монтажом | 1301 | шт. | 18.54 | 2997801.75 | 2997801.74
1497603768 | 1497603766 | 1483648472 | 1080 | 1 | 1080 | 3 | TKP | ТКП | Кондиционер премиальный инверторный/полупромышленный внутренний блок VIP | 1301 | шт. | 24.72 | 4824048.67 | 4824048.77
1497603769 | 1497603767 | 1483648472 | 1080 | 1 | 1080 | 3 | TKP | ТКП | Наружный блок кондиционирования/мультисплит премиум с крепежом | 1301 | шт. | 24.72 | 5099708.81 | 5099708.7
1497603770 | 1497603768 | 1483648472 | 1080 | 1 | 1080 | 3 | TKP | ТКП | Кабель премиальный ВВГнг(А)-FRLSLTx 3х2,5 для VIP зон | 1301 | м.п. | 2772 | 680054.76 | 680050.37
1497603771 | 1497603769 | 1483648472 | 1080 | 1 | 1080 | 3 | TKP | ТКП | Розетка премиальная Legrand/Schneider дизайнерская серия | 1301 | шт. | 231 | 463670.13 | 463670.71
1497603772 | 1497603770 | 1483648472 | 1080 | 1 | 1080 | 3 | TKP | ТКП | Выключатель премиальный Legrand/Schneider дизайнерская серия | 1301 | шт. | 75.9 | 126957.17 | 126957.46
1497603773 | 1497603771 | 1483648472 | 1080 | 1 | 1080 | 3 | TKP | ТКП | Рамки, клавиши и лицевые панели премиальной дизайнерской серии | 1301 | компл. | 306.9 | 410681.3 | 410679.77
1497603774 | 1497603772 | 1483648472 | 1080 | 1 | 1080 | 3 | TKP | ТКП | Светильник дизайнерский/премиальный LED с высоким CRI | 1301 | шт. | 86.1 | 624082.07 | 624082.04
1497603775 | 1497603773 | 1483648472 | 1080 | 1 | 1080 | 3 | TKP | ТКП | Керамогранит премиальный крупноформатный 600х1200/1200х1200 | 1301 | м2 | 89.76 | 650611 | 650610.96
1497603776 | 1497603774 | 1483648472 | 1080 | 1 | 1080 | 3 | TKP | ТКП | Клей эластичный премиальный C2TE S1/S2 для крупноформатного керамогранита | 1301 | меш. | 51.7 | 83595.8 | 83595.66
1497603777 | 1497603775 | 1483648472 | 1080 | 1 | 1080 | 3 | TKP | ТКП | Затирка эпоксидная/премиальная влагостойкая | 1301 | шт. | 48.4 | 151122.22 | 151122.3
1497603778 | 1497603776 | 1483648472 | 1080 | 1 | 1080 | 3 | TKP | ТКП | Шпаклевка влагостойкая премиальная для санузлов и кухни | 1301 | меш. | 19.8 | 92734.09 | 92734.14
1497603779 | 1497603777 | 1483648472 | 1080 | 1 | 1080 | 3 | TKP | ТКП | Керамогранит/плитка премиальная крупноформатная для стен | 1301 | м2 | 110.77 | 802898.62 | 802898.58
1497603780 | 1497603778 | 1483648472 | 1080 | 1 | 1080 | 3 | TKP | ТКП | Скрытый ревизионный люк под плитку премиальный | 1301 | шт. | 12.6 | 203734.06 | 203734.1
1497603781 | 1497603779 | 1483648472 | 1080 | 1 | 1080 | 3 | TKP | ТКП | Полотенцесушитель дизайнерский с комплектом подключения VIP | 1301 | шт. | 6.86 | 321291.05 | 321291.02
1497603782 | 1497603780 | 1483648472 | 1080 | 1 | 1080 | 3 | TKP | ТКП | Раковина премиальная накладная/встраиваемая с крепежом | 1301 | шт. | 3.15 | 98354.4 | 98354.39
1497603783 | 1497603781 | 1483648472 | 1080 | 1 | 1080 | 3 | TKP | ТКП | Зеркало премиальное с подсветкой и крепежом | 1301 | шт. | 3.15 | 77278.45 | 77278.45
1497603784 | 1497603782 | 1483648472 | 1080 | 1 | 1080 | 3 | TKP | ТКП | Санитарные аксессуары премиальные: дозаторы, держатели, крючки, ершики | 1301 | компл. | 3.15 | 50933.52 | 50933.52
1497603785 | 1497603783 | 1483648472 | 1080 | 1 | 1080 | 3 | TKP | ТКП | Сушилка для рук/диспенсер премиальный | 1301 | шт. | 3.15 | 98354.4 | 98354.39
1497603786 | 1497603784 | 1483648472 | 1080 | 1 | 1080 | 3 | TKP | ТКП | Смеситель премиальный Grohe/Hansgrohe дизайнерская серия | 1301 | шт. | 7.35 | 295063.18 | 295063.18
1497603787 | 1497603785 | 1483648472 | 1080 | 1 | 1080 | 3 | TKP | ТКП | Унитаз подвесной премиальный с инсталляцией Geberit/Grohe | 1301 | шт. | 6.3 | 365316.34 | 365316.31
1497603788 | 1497603786 | 1483648472 | 1080 | 1 | 1080 | 3 | PETR-660787 | ТКП | Душевой комплект/ванная группа по спецификации | 1301 | компл. | 2.1 | 42151.87 | 42151.88
1497603789 | 1497603787 | 1483648472 | 1080 | 1 | 1080 | 3 | TKP | ТКП | Сауна VIP: термолипа/абаш, фольга, утеплитель и скрытый крепеж | 1301 | м2 | 5.63 | 103589.92 | 103589.92
1497603790 | 1497603788 | 1483648472 | 1080 | 1 | 1080 | 3 | TKP | ТКП | Электрокаменка сауны премиальная Harvia/аналог, пульт, кабель и защита | 1301 | компл. | 1.03 | 166544.54 | 166544.54
1497603791 | 1497603789 | 1483648472 | 1080 | 1 | 1080 | 3 | TKP | ТКП | Сауна VIP: стеклянная дверь, решетки, светильники, датчики, герметики | 1301 | компл. | 1.05 | 91329.08 | 91329.08
1497603792 | 1497603790 | 1483648472 | 1080 | 1 | 1080 | 3 | TKP | ТКП | Фасады встроенного шкафа премиальные с направляющими и доводчиками | 1301 | компл. | 6.3 | 365316.34 | 365316.31
1497603793 | 1497603791 | 1483648472 | 1080 | 1 | 1080 | 3 | TKP | ТКП | Полки, штанги, подсветка, направляющие и крепеж встроенного шкафа VIP | 1301 | компл. | 6.3 | 196708.62 | 196708.63

## SrcPoprs (hidden)
24 | 1 | *1 | *1 | *1 | *1 | *1 | *1 | *1 | *1 | нет | Дополнительные коэффициенты не применялись | zcity-template
zcity-template

## SrcKA (hidden)
0 | Smeta.RU (495) 974-1589 | _PS_ | 0 | 0 | 0 | Smeta.RU | 1 | zcity-template
|  |  | Объект | ремонтные и инженерные работы, смета 152-153 млн
|  |  | Адрес | г. Москва, объект Посольства Ливии, Мосфильмовская ул., 38
|  |  | ДВ | 39 от 2026-05-20
Договор
|  |  | Заказчик | Посольство Ливии
Подрядчик
|  |  | Дата сметы | 2026-05-20
|  |  | База | ТСН-2001, Доп.81
|  |  | Индекс СМР | 10.18
|  |  | Приказ | МКЭ-ОД/26-26 от 25.03.2026, Выпуск 220
zcity-template