## ЛСР 01
Приложение № 5 Утверждаю Генеральный директор Акционерного общества АО "ТВСЗ" ______________________ ______________________ "____" ______________ 2026 г.
Наименование программного продукта | [11 empty] | SmetaWIZARD
Наименование редакции сметных нормативов | [11 empty] | Приказ Минстроя России от 30 декабря 2021 года № 1046/пр; Приказ Минстроя России от 04.08.2020 № 421/пр; Приказ Минстроя России от 21.12.2020 № 812/пр; Приказ Минстроя России от 11.12.2020 № 774/пр
Реквизиты приказа Минстроя России об утверждении дополнений и изменений к сметным нормативам | [11 empty] | Приказ Минстроя России от 18.05.2022 № 378/пр, Приказ Минстроя России от 26.08.2022 № 703/пр, Приказ Минстроя России от 26.10.2022 № 905/пр, Приказ Минстроя России от 27.12.2022 № 1133/пр, Приказ Минстроя России от 10.02.2023 № 84/пр, Приказ Минстроя России от 11.05.2023 № 335/пр, Приказ Минстроя России от 02.08.2023 № 551/пр, Приказ Минстроя России от 14.11.2023 № 817/пр, Приказ Минстроя России от 16.02.2024 № 102/пр; Приказ Минстроя России от 13.05.2024 № 323/пр; Приказ Минстроя России от 09.08.2024 № 524/пр; Приказ Минстроя России от 07.11.2024 № 747/пр; Приказ Минстроя России от 07.02.2025 № 69/пр; Приказ Минстроя России от 19.05.2025 № 299/пр; Приказ Минстроя России от 14.08.2025 № 490/пр; Приказ Минстроя России от 12.11.2025 № 696/пр; Приказ Минстроя России от 17.02.2026 № 91/пр; Приказ Минстроя России от 07.07.2022 № 557/пр; Приказ Минстроя России от 30.01.2024 № 55/пр; Приказ Минстроя России от 23.01.2025 № 30/пр; Приказ Минстроя России от 02.09.2021 № 636/пр, Приказ Минстроя России от 26.07.2022 № 611/пр; Приказ Минстроя России от 22.04.2022 № 317/пр
Реквизиты письма Минстроя России об индексах изменения сметной стоимости строительства, включаемые в федеральный реестр сметных нормативов и размещаемые в федеральной государственной информационной системе ценообразования в строительстве, подготовленного в соответствии с пунктом 85 Методики расчета индексов изменения сметной стоимости строительства, утвержденной приказом Министерства строительства и жилищно-коммунального хозяйства Российской Федерации от 5 июня 2019 г. № 326/пр | [11 empty] | Письмо Минстроя России от 25.02.2026 № 9859-ИФ/09
Реквизиты нормативного правового акта об утверждении оплаты труда, утверждаемый в соответствии с пунктом 22(1) Правилами мониторинга цен, утвержденными постановлением Правительства Российской Федерации от 23 декабря 2016 г. № 1452 | [11 empty] | Распоряжение Комитета по строительству Администрации Ленинградской области от 06.05.2025 № 126
Обоснование принятых текущих цен на строительные ресурсы | [11 empty] | ФГИС ЦС, конъюнктурный анализ
Наименование субъекта Российской Федерации | [11 empty] | Ленинградская область
Наименование зоны субъекта Российской Федерации
(наименование стройки)
(наименование объекта капитального строительства)
ЛОКАЛЬНЫЙ СМЕТНЫЙ РАСЧЕТ № | [13 empty] | ЛС-01
Узел учета кислорода DN32, линия D40 x 3,0, FE-1
(наименование работ и затрат)
Составлен |  |  | ресурсно-индексным |  |  |  | методом
Основание |  |  | Дополнение 4
(проектная и (или) иная техническая документация)
Составлен в текущем уровне цен | [5 empty] | II квартал 2026 г.
Сметная стоимость | [5 empty] | 984,91 |  |  |  |  | тыс. руб. |  |  |  | Средства на оплату труда рабочих |  |  |  | 101,22 |  |  | тыс. руб.
в том числе: | [14 empty] | Средства на оплату труда машинистов |  |  |  | 0,00 |  |  | тыс. руб.
строительных работ | [5 empty] | 0,00 |  |  |  |  | тыс. руб. |  |  |  | Нормативные затраты труда рабочих |  |  |  | 9,5 |  |  | чел.-ч
монтажных работ | [5 empty] | 250,53 |  |  |  |  | тыс. руб. |  |  |  | Нормативные затраты труда машинистов |  |  |  | 0 |  |  | чел.-ч
оборудования | [5 empty] | 523,17 |  |  |  |  | тыс. руб.
прочих затрат | [5 empty] | 0,00 |  |  |  |  | тыс. руб.
№ п.п. | Обоснование |  |  | Наименование работ и затрат |  |  |  | Единица измерения | Количество | [7 empty] | Сметная стоимость, руб.
[9 empty] | на единицу измерения |  |  |  | коэффициенты |  |  | всего с учетом коэффициентов | на единицу измерения в базисном уровне цен | индекс |  | на единицу измерения в текущем уровне цен | коэффициенты |  | всего в текущем уровне цен
Раздел 1. Корпус 148. Посты газовой резки
1 | 2 |  |  | 3 |  |  |  | 4 | 5 |  |  |  | 6 |  |  | 7 | 8 | 9 |  | 10 | 11 |  | 12
1 | ГЭСНм11-02-002-03 |  |  | Монтаж расходомера газа "Аквилон-710-2" DN32 на фланцевых соединениях |  |  |  | шт. | 1 | [6 empty] | 1
| 1 |  |  | ОТ (ЗТ) |  |  |  | чел.-ч | [7 empty] | 4.12 | [6 empty] | 2419.63
| 1-100-42 |  |  | Средний разряд работы 4,2 |  |  |  | чел.-ч | 4.12 | [6 empty] | 4.12 |  |  |  | 587.29 |  |  | 2419.63
| 2 |  |  | ЭМ | [18 empty] | 0
|  |  |  | ОТм (ЗТм) |  |  |  | чел.-ч | [7 empty] | 0 | [6 empty] | 0
| 4 |  |  | М | [18 empty] | 14.9
| 01.1.02.08-1040 |  |  | Лист паронитовый марки ПМБ (ПОН-А, ПОН-Б), толщина от 0,4 до 5 мм |  |  |  | кг | 0.042 | [6 empty] | 0.042 |  |  |  | 137.59 |  |  | 5.78
| 01.7.15.03-0031 |  |  | Болты стальные оцинкованные с шестигранной головкой и оцинкованной шестигранной гайкой, диаметр резьбы болта и гайки М6, длина болта 12-60 мм |  |  |  | кг | 0.059 | [6 empty] | 0.059 |  |  |  | 154.58 |  |  | 9.12
|  |  |  | Итого прямые затраты | [18 empty] | 2434.53
1.1 | 421/пр_2020_п.75_пп.а |  |  | Сметная стоимость вспомогательных ненормируемых материальных ресурсов, не учтенная в сметной норме |  |  |  | % | [14 empty] | 0
|  |  |  | ФОТ | [18 empty] | 2419.63
| Пр/812-053.0-1 |  |  | НР Приборы, средства автоматизации и вычислительной техники |  |  |  | % | 90% | [6 empty] | 90% | [6 empty] | 2177.67
| Пр/774-053.0 |  |  | СП Приборы, средства автоматизации и вычислительной техники |  |  |  | % | 46% | [6 empty] | 46% | [6 empty] | 1113.03
|  |  |  | Всего по позиции | [18 empty] | 5725.23
2 | КАЦ-305-01-01 |  |  | Расходомер газа "Аквилон-710-2" DN32 DIN PN16, кислород, SS316, с поверкой |  |  |  | шт. | 1 | [6 empty] | 1 |  |  |  | 523175 |  |  | 523175
|  |  |  | Всего по позиции | [18 empty] | 523175
3 | [23.3.05.01-0020] |  |  | Труба основного диаметра D40 x 3,0, бесшовная коррозионностойкая, PN16, O2-clean |  |  |  | м | 6 | [6 empty] | 6 |  |  |  | 1235.32 |  |  | 7411.92
|  |  |  | Всего по позиции | [18 empty] | 7411.92
4 | КАЦ-305-01-04 |  |  | Тройник приварной равнопроходный основного диаметра D40 x 3,0, PN16, O2-clean |  |  |  | шт | 2 | [6 empty] | 2 |  |  |  | 145.59 |  |  | 291.18
|  |  |  | Всего по позиции | [18 empty] | 291.18
5 | КАЦ-305-01-05 |  |  | Кран шаровой приварной полнопроходной D40 x 3,0, PN16, для газообразного кислорода |  |  |  | шт. | 3 | [6 empty] | 3 |  |  |  | 1330.11 |  |  | 3990.33
|  |  |  | Всего по позиции | [18 empty] | 3990.33
6 | КАЦ-305-01-06 |  |  | Отвод крутоизогнутый приварной 90 градусов D40 x 3,0, PN16, O2-clean |  |  |  | шт | 2 | [6 empty] | 2 |  |  |  | 54.16 |  |  | 108.32
|  |  |  | Всего по позиции | [18 empty] | 108.32
7 | [23.8.03.09-0340] |  |  | Ответный фланец к расходомеру DN32 PN16, присоединение D1 DIN PN16 |  |  |  | шт | 2 | [6 empty] | 2 |  |  |  | 1876.47 |  |  | 3752.94
|  |  |  | Всего по позиции | [18 empty] | 3752.94
8 | КАЦ-305-01-08 |  |  | Прокладка фланцевая DN32 PN16, фторопластовая, с допуском O2 |  |  |  | шт | 3 | [6 empty] | 3 |  |  |  | 211 |  |  | 633
|  |  |  | Всего по позиции | [18 empty] | 633
9 | КАЦ-305-01-09 |  |  | Комплект обезжиренного крепежа для двух фланцевых соединений расходомера DN32 |  |  |  | компл | 1 | [6 empty] | 1 |  |  |  | 3264.2 |  |  | 3264.2
|  |  |  | Всего по позиции | [18 empty] | 3264.2
10 | КАЦ-305-01-10 |  |  | Патрубок/тройник отбора продувки от байпаса D40 x Ду20, приварной |  |  |  | шт | 1 | [6 empty] | 1 |  |  |  | 807.53 |  |  | 807.53
|  |  |  | Всего по позиции | [18 empty] | 807.53
11 | [23.3.05.01-0013] |  |  | Труба продувочного трубопровода Ду20/20 x S, бесшовная коррозионностойкая, PN16, O2-clean |  |  |  | м | 18 | [6 empty] | 18 |  |  |  | 842.86 |  |  | 15171.48
|  |  |  | Всего по позиции | [18 empty] | 15171.48
12 | КАЦ-305-01-12 |  |  | Кран шаровой приварной Ду20 PN16, корневой на продувке, кислородное исполнение |  |  |  | шт. | 1 | [6 empty] | 1 |  |  |  | 899.46 |  |  | 899.46
|  |  |  | Всего по позиции | [18 empty] | 899.46
13 | КАЦ-305-01-13 |  |  | Переход/патрубок Ду20 x Ду15 для сбросного крана продувки, O2-clean |  |  |  | шт | 1 | [6 empty] | 1 |  |  |  | 778 |  |  | 778
|  |  |  | Всего по позиции | [18 empty] | 778
14 | КАЦ-305-01-14 |  |  | Кран шаровой приварной Ду15 PN16, сбросной, кислородное исполнение |  |  |  | шт. | 1 | [6 empty] | 1 |  |  |  | 880.81 |  |  | 880.81
|  |  |  | Всего по позиции | [18 empty] | 880.81
15 | КАЦ-305-01-15 |  |  | Гусак/окончание продувочной свечи Ду20: отвод 180 градусов или два отвода 90 градусов |  |  |  | компл | 1 | [6 empty] | 1 |  |  |  | 924 |  |  | 924
|  |  |  | Всего по позиции | [18 empty] | 924
16 | КАЦ-305-01-16 |  |  | Опора магистрального трубопровода |  |  |  | шт | 2 | [6 empty] | 2 |  |  |  | 236 |  |  | 472
|  |  |  | Всего по позиции | [18 empty] | 472
17 | КАЦ-305-01-17 |  |  | Крепление байпаса: хомут/кронштейн |  |  |  | шт | 2 | [6 empty] | 2 |  |  |  | 800 |  |  | 1600
|  |  |  | Всего по позиции | [18 empty] | 1600
18 | КАЦ-305-01-18 |  |  | Крепление продувочного трубопровода 15 м |  |  |  | шт | 4 | [6 empty] | 4 |  |  |  | 205 |  |  | 820
|  |  |  | Всего по позиции | [18 empty] | 820
19 | ГЭСНм12-01-004-06 |  |  | Монтаж технологического кислородопровода узла на D40 x 3,0 с продувочной линией Ду20 |  |  |  | 100 м | 0.24 | [6 empty] | 0.24
| 1 |  |  | ОТ (ЗТ) |  |  |  | чел.-ч | [7 empty] | 0.24 | [6 empty] | 55800
| 1 |  |  | Затраты труда рабочих-монтажников |  |  |  | чел.-ч | 0.24 | [6 empty] | 0.24 |  |  |  | 232500 |  |  | 55800
| 2 |  |  | ЭМ | [18 empty] | 0
|  |  |  | ОТм (ЗТм) |  |  |  | чел.-ч | [7 empty] | 0 | [6 empty] | 0
| 4 |  |  | М | [18 empty] | 0
|  |  |  | Итого прямые затраты | [18 empty] | 55800
19.1 | 421/пр_2020_п.75_пп.а |  |  | Сметная стоимость вспомогательных ненормируемых материальных ресурсов, не учтенная в сметной норме |  |  |  | % | [14 empty] | 0
|  |  |  | ФОТ | [18 empty] | 55800
| Пр/812-054.0-1 |  |  | НР Технологические трубопроводы |  |  |  | % | 90% | [6 empty] | 90% | [6 empty] | 50220
| Пр/774-054.0 |  |  | СП Технологические трубопроводы |  |  |  | % | 46% | [6 empty] | 46% | [6 empty] | 25668
|  |  |  | Всего по позиции | [18 empty] | 131688
20 | [01.7.11.07-0030] |  |  | Электроды сварочные для коррозионностойкой стали кислородопровода |  |  |  | кг | 4 | [6 empty] | 4 |  |  |  | 824.31 |  |  | 3297.24
|  |  |  | Всего по позиции | [18 empty] | 3297.24
21 | [01.3.02.02-0002] |  |  | Аргон газообразный высший сорт для сварки коррозионностойкой стали |  |  |  | м3 | 8 | [6 empty] | 8 |  |  |  | 180.77 |  |  | 1446.16
|  |  |  | Всего по позиции | [18 empty] | 1446.16
22 | ГЭСНм12-11-004-02 |  |  | Протравка/промывка труб и мероприятия кислородной чистоты |  |  |  | 100 м | 0.24 | [6 empty] | 0.24
| 1 |  |  | ОТ (ЗТ) |  |  |  | чел.-ч | [7 empty] | 0.24 | [6 empty] | 12000
| 1 |  |  | Затраты труда рабочих-монтажников |  |  |  | чел.-ч | 0.24 | [6 empty] | 0.24 |  |  |  | 50000 |  |  | 12000
| 2 |  |  | ЭМ | [18 empty] | 0
|  |  |  | ОТм (ЗТм) |  |  |  | чел.-ч | [7 empty] | 0 | [6 empty] | 0
| 4 |  |  | М | [18 empty] | 0
|  |  |  | Итого прямые затраты | [18 empty] | 12000
22.1 | 421/пр_2020_п.75_пп.а |  |  | Сметная стоимость вспомогательных ненормируемых материальных ресурсов, не учтенная в сметной норме |  |  |  | % | [14 empty] | 0
|  |  |  | ФОТ | [18 empty] | 12000
| Пр/812-054.0-1 |  |  | НР Технологические трубопроводы |  |  |  | % | 90% | [6 empty] | 90% | [6 empty] | 10800
| Пр/774-054.0 |  |  | СП Технологические трубопроводы |  |  |  | % | 46% | [6 empty] | 46% | [6 empty] | 5520
|  |  |  | Всего по позиции | [18 empty] | 28320
23 | ГЭСН09-05-004-01 |  |  | УЗК/контроль качества сварных соединений узла |  |  |  | м шва | 3.9 | [6 empty] | 3.9
| 1 |  |  | ОТ (ЗТ) |  |  |  | чел.-ч | [7 empty] | 3.9 | [6 empty] | 14999.99
| 1 |  |  | Затраты труда рабочих-монтажников |  |  |  | чел.-ч | 3.9 | [6 empty] | 3.9 |  |  |  | 3846.1513 |  |  | 14999.99
| 2 |  |  | ЭМ | [18 empty] | 0
|  |  |  | ОТм (ЗТм) |  |  |  | чел.-ч | [7 empty] | 0 | [6 empty] | 0
| 4 |  |  | М | [18 empty] | 0
|  |  |  | Итого прямые затраты | [18 empty] | 14999.99
23.1 | 421/пр_2020_п.75_пп.а |  |  | Сметная стоимость вспомогательных ненормируемых материальных ресурсов, не учтенная в сметной норме |  |  |  | % | [14 empty] | 0
|  |  |  | ФОТ | [18 empty] | 14999.99
| Пр/812-009.0-1 |  |  | НР Строительные металлические конструкции |  |  |  | % | 93% | [6 empty] | 93% | [6 empty] | 13949.99
| Пр/774-009.0 |  |  | СП Строительные металлические конструкции |  |  |  | % | 62% | [6 empty] | 62% | [6 empty] | 9299.99
|  |  |  | Всего по позиции | [18 empty] | 38249.97
24 | ГЭСНп02-02-007-01 |  |  | Приемосдаточные испытания и ПНР узла учета кислорода |  |  |  | система | 1 | [6 empty] | 1
| 1 |  |  | ОТ (ЗТ) |  |  |  | чел.-ч | [7 empty] | 1 | [6 empty] | 20000
| 1 |  |  | Затраты труда рабочих-монтажников |  |  |  | чел.-ч | 1 | [6 empty] | 1 |  |  |  | 20000 |  |  | 20000
| 2 |  |  | ЭМ | [18 empty] | 0
|  |  |  | ОТм (ЗТм) |  |  |  | чел.-ч | [7 empty] | 0 | [6 empty] | 0
| 4 |  |  | М | [18 empty] | 0
|  |  |  | Итого прямые затраты | [18 empty] | 20000
24.1 | 421/пр_2020_п.75_пп.а |  |  | Сметная стоимость вспомогательных ненормируемых материальных ресурсов, не учтенная в сметной норме |  |  |  | % | [14 empty] | 0
|  |  |  | ФОТ | [18 empty] | 20000
| Пр/812-083.0-1 |  |  | НР Пусконаладочные работы |  |  |  | % | 74% | [6 empty] | 74% | [6 empty] | 14800
| Пр/774-083.0 |  |  | СП Пусконаладочные работы |  |  |  | % | 36% | [6 empty] | 36% | [6 empty] | 7200
|  |  |  | Всего по позиции | [18 empty] | 42000
ИТОГИ ПО СМЕТЕ
[5 empty] | ВСЕГО монтажные работы | [17 empty] | 250531.77
в том числе
[5 empty] | Всего прямые затраты | [17 empty] | 131783.09
в том числе
[5 empty] | оплата труда (ОТ) | [17 empty] | 85219.62
[5 empty] | эксплуатация машин и механизмов | [17 empty] | 0
[5 empty] | оплата труда машинистов (ОТм) | [17 empty] | 0
[5 empty] | материальные ресурсы | [17 empty] | 46563.47
[5 empty] | Всего ФОТ (справочно) | [17 empty] | 85219.62
[5 empty] | Всего накладные расходы | [17 empty] | 77147.66
[5 empty] | Всего сметная прибыль | [17 empty] | 41601.02
[5 empty] | ВСЕГО оборудование | [17 empty] | 523175
[5 empty] | ВСЕГО прочие затраты | [17 empty] | 33600
в том числе
[5 empty] | прочие работы | [17 empty] | 33600
в том числе
[5 empty] | Всего прямые затраты | [17 empty] | 16000
в том числе
[5 empty] | оплата труда (ОТ) | [17 empty] | 16000
[5 empty] | Всего ФОТ (справочно) | [17 empty] | 16000
[5 empty] | Всего накладные расходы | [17 empty] | 11840
[5 empty] | Всего сметная прибыль | [17 empty] | 5760
[5 empty] | ВСЕГО по смете | [17 empty] | 807306.77
в том числе
[5 empty] | Всего прямые затраты | [17 empty] | 670958.09
в том числе
[5 empty] | оплата труда (ОТ) | [17 empty] | 101219.62
[5 empty] | эксплуатация машин и механизмов | [17 empty] | 0
[5 empty] | оплата труда машинистов (ОТм) | [17 empty] | 0
[5 empty] | материальные ресурсы | [17 empty] | 46563.47
[5 empty] | перевозка | [17 empty] | 0
[5 empty] | Всего ФОТ (справочно) | [17 empty] | 101219.62
[5 empty] | Всего накладные расходы | [17 empty] | 88987.66
[5 empty] | Всего сметная прибыль | [17 empty] | 47361.02
[5 empty] | Всего оборудование | [17 empty] | 523175
[5 empty] | Всего прочие затраты | [17 empty] | 0
Справочно
[5 empty] | материальные ресурсы, отсутствующие в ФРСН | [17 empty] | 15468.83
[5 empty] | оборудование, отсутствующее в ФРСН | [17 empty] | 523175
[5 empty] | затраты труда рабочих | [17 empty] | 9.5
[5 empty] | затраты труда машинистов | [17 empty] | 0
[5 empty] | ПНР «вхолостую» | [17 empty] | 33600
в том числе
|  | 421/пр_2020_прил.8_п.2_гр.6 |  |  | Пусконаладочные работы "вхолостую" Автоматизированные системы управления |  |  |  |  | 80% | [12 empty] | 33600
|  | 421/пр_2020_прил.8_п.1_гр.6 |  |  | Пусконаладочные работы "вхолостую" Электротехнические устройства |  |  |  |  | 80% | [12 empty] | 0
[5 empty] | ПНР «под нагрузкой» | [17 empty] | 8400
в том числе
|  | 421/пр_2020_прил.8_п.2_гр.7 |  |  | Пусконаладочные работы "под нагрузкой" Автоматизированные системы управления |  |  |  |  | 20% | [12 empty] | 8400
|  | 421/пр_2020_прил.8_п.1_гр.7 |  |  | Пусконаладочные работы "под нагрузкой" Электротехнические устройства |  |  |  |  | 20% | [12 empty] | 0
[5 empty] | Итого | [17 empty] | 807306.77
[5 empty] | НДС |  |  |  |  | (807 306,77*22%) = 177 607,49 | [10 empty] | 22% |  | 177607.49
[5 empty] | Итого | [17 empty] | 984914.26
Составил:
[должность, подпись (инициалы, фамилия)]
Проверил:
[должность, подпись (инициалы, фамилия)]

## ЛСР 02
Приложение № 5 Утверждаю Генеральный директор Акционерного общества АО "ТВСЗ" ______________________ ______________________ "____" ______________ 2026 г.
Наименование программного продукта | [11 empty] | SmetaWIZARD
Наименование редакции сметных нормативов | [11 empty] | Приказ Минстроя России от 30 декабря 2021 года № 1046/пр; Приказ Минстроя России от 04.08.2020 № 421/пр; Приказ Минстроя России от 21.12.2020 № 812/пр; Приказ Минстроя России от 11.12.2020 № 774/пр
Реквизиты приказа Минстроя России об утверждении дополнений и изменений к сметным нормативам | [11 empty] | Приказ Минстроя России от 18.05.2022 № 378/пр, Приказ Минстроя России от 26.08.2022 № 703/пр, Приказ Минстроя России от 26.10.2022 № 905/пр, Приказ Минстроя России от 27.12.2022 № 1133/пр, Приказ Минстроя России от 10.02.2023 № 84/пр, Приказ Минстроя России от 11.05.2023 № 335/пр, Приказ Минстроя России от 02.08.2023 № 551/пр, Приказ Минстроя России от 14.11.2023 № 817/пр, Приказ Минстроя России от 16.02.2024 № 102/пр; Приказ Минстроя России от 13.05.2024 № 323/пр; Приказ Минстроя России от 09.08.2024 № 524/пр; Приказ Минстроя России от 07.11.2024 № 747/пр; Приказ Минстроя России от 07.02.2025 № 69/пр; Приказ Минстроя России от 19.05.2025 № 299/пр; Приказ Минстроя России от 14.08.2025 № 490/пр; Приказ Минстроя России от 12.11.2025 № 696/пр; Приказ Минстроя России от 17.02.2026 № 91/пр; Приказ Минстроя России от 07.07.2022 № 557/пр; Приказ Минстроя России от 30.01.2024 № 55/пр; Приказ Минстроя России от 23.01.2025 № 30/пр; Приказ Минстроя России от 02.09.2021 № 636/пр, Приказ Минстроя России от 26.07.2022 № 611/пр; Приказ Минстроя России от 22.04.2022 № 317/пр
Реквизиты письма Минстроя России об индексах изменения сметной стоимости строительства, включаемые в федеральный реестр сметных нормативов и размещаемые в федеральной государственной информационной системе ценообразования в строительстве, подготовленного в соответствии с пунктом 85 Методики расчета индексов изменения сметной стоимости строительства, утвержденной приказом Министерства строительства и жилищно-коммунального хозяйства Российской Федерации от 5 июня 2019 г. № 326/пр | [11 empty] | Письмо Минстроя России от 25.02.2026 № 9859-ИФ/09
Реквизиты нормативного правового акта об утверждении оплаты труда, утверждаемый в соответствии с пунктом 22(1) Правилами мониторинга цен, утвержденными постановлением Правительства Российской Федерации от 23 декабря 2016 г. № 1452 | [11 empty] | Распоряжение Комитета по строительству Администрации Ленинградской области от 06.05.2025 № 126
Обоснование принятых текущих цен на строительные ресурсы | [11 empty] | ФГИС ЦС, конъюнктурный анализ
Наименование субъекта Российской Федерации | [11 empty] | Ленинградская область
Наименование зоны субъекта Российской Федерации
(наименование стройки)
(наименование объекта капитального строительства)
ЛОКАЛЬНЫЙ СМЕТНЫЙ РАСЧЕТ № | [13 empty] | ЛС-02
Узел учета кислорода DN50, линия D57 x 3,0, FE-2
(наименование работ и затрат)
Составлен |  |  | ресурсно-индексным |  |  |  | методом
Основание |  |  | Дополнение 4
(проектная и (или) иная техническая документация)
Составлен в текущем уровне цен | [5 empty] | II квартал 2026 г.
Сметная стоимость | [5 empty] | 1 018,52 |  |  |  |  | тыс. руб. |  |  |  | Средства на оплату труда рабочих |  |  |  | 101,22 |  |  | тыс. руб.
в том числе: | [14 empty] | Средства на оплату труда машинистов |  |  |  | 0,00 |  |  | тыс. руб.
строительных работ | [5 empty] | 0,00 |  |  |  |  | тыс. руб. |  |  |  | Нормативные затраты труда рабочих |  |  |  | 11,15 |  |  | чел.-ч
монтажных работ | [5 empty] | 259,87 |  |  |  |  | тыс. руб. |  |  |  | Нормативные затраты труда машинистов |  |  |  | 0 |  |  | чел.-ч
оборудования | [5 empty] | 541,38 |  |  |  |  | тыс. руб.
прочих затрат | [5 empty] | 0,00 |  |  |  |  | тыс. руб.
№ п.п. | Обоснование |  |  | Наименование работ и затрат |  |  |  | Единица измерения | Количество | [7 empty] | Сметная стоимость, руб.
[9 empty] | на единицу измерения |  |  |  | коэффициенты |  |  | всего с учетом коэффициентов | на единицу измерения в базисном уровне цен | индекс |  | на единицу измерения в текущем уровне цен | коэффициенты |  | всего в текущем уровне цен
Раздел 1. Корпус 205. Шихтовый двор
1 | 2 |  |  | 3 |  |  |  | 4 | 5 |  |  |  | 6 |  |  | 7 | 8 | 9 |  | 10 | 11 |  | 12
1 | ГЭСНм11-02-002-03 |  |  | Монтаж расходомера газа "Аквилон-710-2" DN50 на фланцевых соединениях |  |  |  | шт. | 1 | [6 empty] | 1
| 1 |  |  | ОТ (ЗТ) |  |  |  | чел.-ч | [7 empty] | 4.12 | [6 empty] | 2419.63
| 1-100-42 |  |  | Средний разряд работы 4,2 |  |  |  | чел.-ч | 4.12 | [6 empty] | 4.12 |  |  |  | 587.29 |  |  | 2419.63
| 2 |  |  | ЭМ | [18 empty] | 0
|  |  |  | ОТм (ЗТм) |  |  |  | чел.-ч | [7 empty] | 0 | [6 empty] | 0
| 4 |  |  | М | [18 empty] | 14.9
| 01.1.02.08-1040 |  |  | Лист паронитовый марки ПМБ (ПОН-А, ПОН-Б), толщина от 0,4 до 5 мм |  |  |  | кг | 0.042 | [6 empty] | 0.042 |  |  |  | 137.59 |  |  | 5.78
| 01.7.15.03-0031 |  |  | Болты стальные оцинкованные с шестигранной головкой и оцинкованной шестигранной гайкой, диаметр резьбы болта и гайки М6, длина болта 12-60 мм |  |  |  | кг | 0.059 | [6 empty] | 0.059 |  |  |  | 154.58 |  |  | 9.12
|  |  |  | Итого прямые затраты | [18 empty] | 2434.53
1.1 | 421/пр_2020_п.75_пп.а |  |  | Сметная стоимость вспомогательных ненормируемых материальных ресурсов, не учтенная в сметной норме |  |  |  | % | [14 empty] | 0
|  |  |  | ФОТ | [18 empty] | 2419.63
| Пр/812-053.0-1 |  |  | НР Приборы, средства автоматизации и вычислительной техники |  |  |  | % | 90% | [6 empty] | 90% | [6 empty] | 2177.67
| Пр/774-053.0 |  |  | СП Приборы, средства автоматизации и вычислительной техники |  |  |  | % | 46% | [6 empty] | 46% | [6 empty] | 1113.03
|  |  |  | Всего по позиции | [18 empty] | 5725.23
2 | КАЦ-305-02-01 |  |  | Расходомер газа "Аквилон-710-2" DN50 DIN PN16, кислород, SS316, с поверкой |  |  |  | шт. | 1 | [6 empty] | 1 |  |  |  | 541375 |  |  | 541375
|  |  |  | Всего по позиции | [18 empty] | 541375
3 | [23.3.05.01-0027] |  |  | Труба основного диаметра D57 x 3,0, бесшовная коррозионностойкая, PN16, O2-clean |  |  |  | м | 6 | [6 empty] | 6 |  |  |  | 1771.6 |  |  | 10629.6
|  |  |  | Всего по позиции | [18 empty] | 10629.6
4 | КАЦ-305-02-04 |  |  | Тройник приварной равнопроходный основного диаметра D57 x 3,0, PN16, O2-clean |  |  |  | шт | 2 | [6 empty] | 2 |  |  |  | 252.72 |  |  | 505.44
|  |  |  | Всего по позиции | [18 empty] | 505.44
5 | КАЦ-305-02-05 |  |  | Кран шаровой приварной полнопроходной D57 x 3,0, PN16, для газообразного кислорода |  |  |  | шт. | 3 | [6 empty] | 3 |  |  |  | 1823.3 |  |  | 5469.9
|  |  |  | Всего по позиции | [18 empty] | 5469.9
6 | КАЦ-305-02-06 |  |  | Отвод крутоизогнутый приварной 90 градусов D57 x 3,0, PN16, O2-clean |  |  |  | шт | 2 | [6 empty] | 2 |  |  |  | 677.83 |  |  | 1355.66
|  |  |  | Всего по позиции | [18 empty] | 1355.66
7 | [23.8.03.09-0342] |  |  | Ответный фланец к расходомеру DN50 PN16, присоединение D1 DIN PN16 |  |  |  | шт | 2 | [6 empty] | 2 |  |  |  | 3087.44 |  |  | 6174.88
|  |  |  | Всего по позиции | [18 empty] | 6174.88
8 | КАЦ-305-02-08 |  |  | Прокладка фланцевая DN50 PN16, фторопластовая, с допуском O2 |  |  |  | шт | 3 | [6 empty] | 3 |  |  |  | 338 |  |  | 1014
|  |  |  | Всего по позиции | [18 empty] | 1014
9 | КАЦ-305-02-09 |  |  | Комплект обезжиренного крепежа для двух фланцевых соединений расходомера DN50 |  |  |  | компл | 1 | [6 empty] | 1 |  |  |  | 3264.2 |  |  | 3264.2
|  |  |  | Всего по позиции | [18 empty] | 3264.2
10 | КАЦ-305-02-10 |  |  | Патрубок/тройник отбора продувки от байпаса D57 x Ду20, приварной |  |  |  | шт | 1 | [6 empty] | 1 |  |  |  | 1154.3 |  |  | 1154.3
|  |  |  | Всего по позиции | [18 empty] | 1154.3
11 | [23.3.05.01-0013] |  |  | Труба продувочного трубопровода Ду20/20 x S, бесшовная коррозионностойкая, PN16, O2-clean |  |  |  | м | 18 | [6 empty] | 18 |  |  |  | 842.86 |  |  | 15171.48
|  |  |  | Всего по позиции | [18 empty] | 15171.48
12 | КАЦ-305-02-12 |  |  | Кран шаровой приварной Ду20 PN16, корневой на продувке, кислородное исполнение |  |  |  | шт. | 1 | [6 empty] | 1 |  |  |  | 899.46 |  |  | 899.46
|  |  |  | Всего по позиции | [18 empty] | 899.46
13 | КАЦ-305-02-13 |  |  | Переход/патрубок Ду20 x Ду15 для сбросного крана продувки, O2-clean |  |  |  | шт | 1 | [6 empty] | 1 |  |  |  | 778 |  |  | 778
|  |  |  | Всего по позиции | [18 empty] | 778
14 | КАЦ-305-02-14 |  |  | Кран шаровой приварной Ду15 PN16, сбросной, кислородное исполнение |  |  |  | шт. | 1 | [6 empty] | 1 |  |  |  | 880.81 |  |  | 880.81
|  |  |  | Всего по позиции | [18 empty] | 880.81
15 | КАЦ-305-02-15 |  |  | Гусак/окончание продувочной свечи Ду20: отвод 180 градусов или два отвода 90 градусов |  |  |  | компл | 1 | [6 empty] | 1 |  |  |  | 924 |  |  | 924
|  |  |  | Всего по позиции | [18 empty] | 924
16 | КАЦ-305-02-16 |  |  | Опора магистрального трубопровода |  |  |  | шт | 2 | [6 empty] | 2 |  |  |  | 253 |  |  | 506
|  |  |  | Всего по позиции | [18 empty] | 506
17 | КАЦ-305-02-17 |  |  | Крепление байпаса: хомут/кронштейн |  |  |  | шт | 2 | [6 empty] | 2 |  |  |  | 800 |  |  | 1600
|  |  |  | Всего по позиции | [18 empty] | 1600
18 | КАЦ-305-02-18 |  |  | Крепление продувочного трубопровода 15 м |  |  |  | шт | 4 | [6 empty] | 4 |  |  |  | 205 |  |  | 820
|  |  |  | Всего по позиции | [18 empty] | 820
19 | ГЭСНм12-01-004-07 |  |  | Монтаж технологического кислородопровода узла на D57 x 3,0 с продувочной линией Ду20 |  |  |  | 100 м | 0.24 | [6 empty] | 0.24
| 1 |  |  | ОТ (ЗТ) |  |  |  | чел.-ч | [7 empty] | 0.24 | [6 empty] | 55800
| 1 |  |  | Затраты труда рабочих-монтажников |  |  |  | чел.-ч | 0.24 | [6 empty] | 0.24 |  |  |  | 232500 |  |  | 55800
| 2 |  |  | ЭМ | [18 empty] | 0
|  |  |  | ОТм (ЗТм) |  |  |  | чел.-ч | [7 empty] | 0 | [6 empty] | 0
| 4 |  |  | М | [18 empty] | 0
|  |  |  | Итого прямые затраты | [18 empty] | 55800
19.1 | 421/пр_2020_п.75_пп.а |  |  | Сметная стоимость вспомогательных ненормируемых материальных ресурсов, не учтенная в сметной норме |  |  |  | % | [14 empty] | 0
|  |  |  | ФОТ | [18 empty] | 55800
| Пр/812-054.0-1 |  |  | НР Технологические трубопроводы |  |  |  | % | 90% | [6 empty] | 90% | [6 empty] | 50220
| Пр/774-054.0 |  |  | СП Технологические трубопроводы |  |  |  | % | 46% | [6 empty] | 46% | [6 empty] | 25668
|  |  |  | Всего по позиции | [18 empty] | 131688
20 | [01.7.11.07-0030] |  |  | Электроды сварочные для коррозионностойкой стали кислородопровода |  |  |  | кг | 4 | [6 empty] | 4 |  |  |  | 824.31 |  |  | 3297.24
|  |  |  | Всего по позиции | [18 empty] | 3297.24
21 | [01.3.02.02-0002] |  |  | Аргон газообразный высший сорт для сварки коррозионностойкой стали |  |  |  | м3 | 8 | [6 empty] | 8 |  |  |  | 180.77 |  |  | 1446.16
|  |  |  | Всего по позиции | [18 empty] | 1446.16
22 | ГЭСНм12-11-004-03 |  |  | Протравка/промывка труб и мероприятия кислородной чистоты |  |  |  | 100 м | 0.24 | [6 empty] | 0.24
| 1 |  |  | ОТ (ЗТ) |  |  |  | чел.-ч | [7 empty] | 0.24 | [6 empty] | 12000
| 1 |  |  | Затраты труда рабочих-монтажников |  |  |  | чел.-ч | 0.24 | [6 empty] | 0.24 |  |  |  | 50000 |  |  | 12000
| 2 |  |  | ЭМ | [18 empty] | 0
|  |  |  | ОТм (ЗТм) |  |  |  | чел.-ч | [7 empty] | 0 | [6 empty] | 0
| 4 |  |  | М | [18 empty] | 0
|  |  |  | Итого прямые затраты | [18 empty] | 12000
22.1 | 421/пр_2020_п.75_пп.а |  |  | Сметная стоимость вспомогательных ненормируемых материальных ресурсов, не учтенная в сметной норме |  |  |  | % | [14 empty] | 0
|  |  |  | ФОТ | [18 empty] | 12000
| Пр/812-054.0-1 |  |  | НР Технологические трубопроводы |  |  |  | % | 90% | [6 empty] | 90% | [6 empty] | 10800
| Пр/774-054.0 |  |  | СП Технологические трубопроводы |  |  |  | % | 46% | [6 empty] | 46% | [6 empty] | 5520
|  |  |  | Всего по позиции | [18 empty] | 28320
23 | ГЭСН09-05-004-01 |  |  | УЗК/контроль качества сварных соединений узла |  |  |  | м шва | 5.55 | [6 empty] | 5.55
| 1 |  |  | ОТ (ЗТ) |  |  |  | чел.-ч | [7 empty] | 5.55 | [6 empty] | 14999.98
| 1 |  |  | Затраты труда рабочих-монтажников |  |  |  | чел.-ч | 5.55 | [6 empty] | 5.55 |  |  |  | 2702.6991 |  |  | 14999.98
| 2 |  |  | ЭМ | [18 empty] | 0
|  |  |  | ОТм (ЗТм) |  |  |  | чел.-ч | [7 empty] | 0 | [6 empty] | 0
| 4 |  |  | М | [18 empty] | 0
|  |  |  | Итого прямые затраты | [18 empty] | 14999.98
23.1 | 421/пр_2020_п.75_пп.а |  |  | Сметная стоимость вспомогательных ненормируемых материальных ресурсов, не учтенная в сметной норме |  |  |  | % | [14 empty] | 0
|  |  |  | ФОТ | [18 empty] | 14999.98
| Пр/812-009.0-1 |  |  | НР Строительные металлические конструкции |  |  |  | % | 93% | [6 empty] | 93% | [6 empty] | 13949.98
| Пр/774-009.0 |  |  | СП Строительные металлические конструкции |  |  |  | % | 62% | [6 empty] | 62% | [6 empty] | 9299.99
|  |  |  | Всего по позиции | [18 empty] | 38249.95
24 | ГЭСНп02-02-007-01 |  |  | Приемосдаточные испытания и ПНР узла учета кислорода |  |  |  | система | 1 | [6 empty] | 1
| 1 |  |  | ОТ (ЗТ) |  |  |  | чел.-ч | [7 empty] | 1 | [6 empty] | 20000
| 1 |  |  | Затраты труда рабочих-монтажников |  |  |  | чел.-ч | 1 | [6 empty] | 1 |  |  |  | 20000 |  |  | 20000
| 2 |  |  | ЭМ | [18 empty] | 0
|  |  |  | ОТм (ЗТм) |  |  |  | чел.-ч | [7 empty] | 0 | [6 empty] | 0
| 4 |  |  | М | [18 empty] | 0
|  |  |  | Итого прямые затраты | [18 empty] | 20000
24.1 | 421/пр_2020_п.75_пп.а |  |  | Сметная стоимость вспомогательных ненормируемых материальных ресурсов, не учтенная в сметной норме |  |  |  | % | [14 empty] | 0
|  |  |  | ФОТ | [18 empty] | 20000
| Пр/812-083.0-1 |  |  | НР Пусконаладочные работы |  |  |  | % | 74% | [6 empty] | 74% | [6 empty] | 14800
| Пр/774-083.0 |  |  | СП Пусконаладочные работы |  |  |  | % | 36% | [6 empty] | 36% | [6 empty] | 7200
|  |  |  | Всего по позиции | [18 empty] | 42000
ИТОГИ ПО СМЕТЕ
[5 empty] | ВСЕГО монтажные работы | [17 empty] | 259874.31
в том числе
[5 empty] | Всего прямые затраты | [17 empty] | 141125.64
в том числе
[5 empty] | оплата труда (ОТ) | [17 empty] | 85219.61
[5 empty] | эксплуатация машин и механизмов | [17 empty] | 0
[5 empty] | оплата труда машинистов (ОТм) | [17 empty] | 0
[5 empty] | материальные ресурсы | [17 empty] | 55906.03
[5 empty] | Всего ФОТ (справочно) | [17 empty] | 85219.61
[5 empty] | Всего накладные расходы | [17 empty] | 77147.65
[5 empty] | Всего сметная прибыль | [17 empty] | 41601.02
[5 empty] | ВСЕГО оборудование | [17 empty] | 541375
[5 empty] | ВСЕГО прочие затраты | [17 empty] | 33600
в том числе
[5 empty] | прочие работы | [17 empty] | 33600
в том числе
[5 empty] | Всего прямые затраты | [17 empty] | 16000
в том числе
[5 empty] | оплата труда (ОТ) | [17 empty] | 16000
[5 empty] | Всего ФОТ (справочно) | [17 empty] | 16000
[5 empty] | Всего накладные расходы | [17 empty] | 11840
[5 empty] | Всего сметная прибыль | [17 empty] | 5760
[5 empty] | ВСЕГО по смете | [17 empty] | 834849.31
в том числе
[5 empty] | Всего прямые затраты | [17 empty] | 698500.64
в том числе
[5 empty] | оплата труда (ОТ) | [17 empty] | 101219.61
[5 empty] | эксплуатация машин и механизмов | [17 empty] | 0
[5 empty] | оплата труда машинистов (ОТм) | [17 empty] | 0
[5 empty] | материальные ресурсы | [17 empty] | 55906.03
[5 empty] | перевозка | [17 empty] | 0
[5 empty] | Всего ФОТ (справочно) | [17 empty] | 101219.61
[5 empty] | Всего накладные расходы | [17 empty] | 88987.65
[5 empty] | Всего сметная прибыль | [17 empty] | 47361.02
[5 empty] | Всего оборудование | [17 empty] | 541375
[5 empty] | Всего прочие затраты | [17 empty] | 0
Справочно
[5 empty] | материальные ресурсы, отсутствующие в ФРСН | [17 empty] | 19171.77
[5 empty] | оборудование, отсутствующее в ФРСН | [17 empty] | 541375
[5 empty] | затраты труда рабочих | [17 empty] | 11.15
[5 empty] | затраты труда машинистов | [17 empty] | 0
[5 empty] | ПНР «вхолостую» | [17 empty] | 33600
в том числе
|  | 421/пр_2020_прил.8_п.2_гр.6 |  |  | Пусконаладочные работы "вхолостую" Автоматизированные системы управления |  |  |  |  | 80% | [12 empty] | 33600
|  | 421/пр_2020_прил.8_п.1_гр.6 |  |  | Пусконаладочные работы "вхолостую" Электротехнические устройства |  |  |  |  | 80% | [12 empty] | 0
[5 empty] | ПНР «под нагрузкой» | [17 empty] | 8400
в том числе
|  | 421/пр_2020_прил.8_п.2_гр.7 |  |  | Пусконаладочные работы "под нагрузкой" Автоматизированные системы управления |  |  |  |  | 20% | [12 empty] | 8400
|  | 421/пр_2020_прил.8_п.1_гр.7 |  |  | Пусконаладочные работы "под нагрузкой" Электротехнические устройства |  |  |  |  | 20% | [12 empty] | 0
[5 empty] | Итого | [17 empty] | 834849.31
[5 empty] | НДС |  |  |  |  | (834 849,31*22%) = 183 666,85 | [10 empty] | 22% |  | 183666.85
[5 empty] | Итого | [17 empty] | 1018516.16
Составил:
[должность, подпись (инициалы, фамилия)]
Проверил:
[должность, подпись (инициалы, фамилия)]

## ЛСР 03
Приложение № 5 Утверждаю Генеральный директор Акционерного общества АО "ТВСЗ" ______________________ ______________________ "____" ______________ 2026 г.
Наименование программного продукта | [11 empty] | SmetaWIZARD
Наименование редакции сметных нормативов | [11 empty] | Приказ Минстроя России от 30 декабря 2021 года № 1046/пр; Приказ Минстроя России от 04.08.2020 № 421/пр; Приказ Минстроя России от 21.12.2020 № 812/пр; Приказ Минстроя России от 11.12.2020 № 774/пр
Реквизиты приказа Минстроя России об утверждении дополнений и изменений к сметным нормативам | [11 empty] | Приказ Минстроя России от 18.05.2022 № 378/пр, Приказ Минстроя России от 26.08.2022 № 703/пр, Приказ Минстроя России от 26.10.2022 № 905/пр, Приказ Минстроя России от 27.12.2022 № 1133/пр, Приказ Минстроя России от 10.02.2023 № 84/пр, Приказ Минстроя России от 11.05.2023 № 335/пр, Приказ Минстроя России от 02.08.2023 № 551/пр, Приказ Минстроя России от 14.11.2023 № 817/пр, Приказ Минстроя России от 16.02.2024 № 102/пр; Приказ Минстроя России от 13.05.2024 № 323/пр; Приказ Минстроя России от 09.08.2024 № 524/пр; Приказ Минстроя России от 07.11.2024 № 747/пр; Приказ Минстроя России от 07.02.2025 № 69/пр; Приказ Минстроя России от 19.05.2025 № 299/пр; Приказ Минстроя России от 14.08.2025 № 490/пр; Приказ Минстроя России от 12.11.2025 № 696/пр; Приказ Минстроя России от 17.02.2026 № 91/пр; Приказ Минстроя России от 07.07.2022 № 557/пр; Приказ Минстроя России от 30.01.2024 № 55/пр; Приказ Минстроя России от 23.01.2025 № 30/пр; Приказ Минстроя России от 02.09.2021 № 636/пр, Приказ Минстроя России от 26.07.2022 № 611/пр; Приказ Минстроя России от 22.04.2022 № 317/пр
Реквизиты письма Минстроя России об индексах изменения сметной стоимости строительства, включаемые в федеральный реестр сметных нормативов и размещаемые в федеральной государственной информационной системе ценообразования в строительстве, подготовленного в соответствии с пунктом 85 Методики расчета индексов изменения сметной стоимости строительства, утвержденной приказом Министерства строительства и жилищно-коммунального хозяйства Российской Федерации от 5 июня 2019 г. № 326/пр | [11 empty] | Письмо Минстроя России от 25.02.2026 № 9859-ИФ/09
Реквизиты нормативного правового акта об утверждении оплаты труда, утверждаемый в соответствии с пунктом 22(1) Правилами мониторинга цен, утвержденными постановлением Правительства Российской Федерации от 23 декабря 2016 г. № 1452 | [11 empty] | Распоряжение Комитета по строительству Администрации Ленинградской области от 06.05.2025 № 126
Обоснование принятых текущих цен на строительные ресурсы | [11 empty] | ФГИС ЦС, конъюнктурный анализ
Наименование субъекта Российской Федерации | [11 empty] | Ленинградская область
Наименование зоны субъекта Российской Федерации
(наименование стройки)
(наименование объекта капитального строительства)
ЛОКАЛЬНЫЙ СМЕТНЫЙ РАСЧЕТ № | [13 empty] | ЛС-03
Узел учета кислорода DN40, линия D48 x 3,0, FE-3
(наименование работ и затрат)
Составлен |  |  | ресурсно-индексным |  |  |  | методом
Основание |  |  | Дополнение 4
(проектная и (или) иная техническая документация)
Составлен в текущем уровне цен | [5 empty] | II квартал 2026 г.
Сметная стоимость | [5 empty] | 993,30 |  |  |  |  | тыс. руб. |  |  |  | Средства на оплату труда рабочих |  |  |  | 101,22 |  |  | тыс. руб.
в том числе: | [14 empty] | Средства на оплату труда машинистов |  |  |  | 0,00 |  |  | тыс. руб.
строительных работ | [5 empty] | 0,00 |  |  |  |  | тыс. руб. |  |  |  | Нормативные затраты труда рабочих |  |  |  | 10,27 |  |  | чел.-ч
монтажных работ | [5 empty] | 252,86 |  |  |  |  | тыс. руб. |  |  |  | Нормативные затраты труда машинистов |  |  |  | 0 |  |  | чел.-ч
оборудования | [5 empty] | 527,73 |  |  |  |  | тыс. руб.
прочих затрат | [5 empty] | 0,00 |  |  |  |  | тыс. руб.
№ п.п. | Обоснование |  |  | Наименование работ и затрат |  |  |  | Единица измерения | Количество | [7 empty] | Сметная стоимость, руб.
[9 empty] | на единицу измерения |  |  |  | коэффициенты |  |  | всего с учетом коэффициентов | на единицу измерения в базисном уровне цен | индекс |  | на единицу измерения в текущем уровне цен | коэффициенты |  | всего в текущем уровне цен
Раздел 1. Корпус 205. Плавильный участок и посты газовой резки
1 | 2 |  |  | 3 |  |  |  | 4 | 5 |  |  |  | 6 |  |  | 7 | 8 | 9 |  | 10 | 11 |  | 12
1 | ГЭСНм11-02-002-03 |  |  | Монтаж расходомера газа "Аквилон-710-2" DN40 на фланцевых соединениях |  |  |  | шт. | 1 | [6 empty] | 1
| 1 |  |  | ОТ (ЗТ) |  |  |  | чел.-ч | [7 empty] | 4.12 | [6 empty] | 2419.63
| 1-100-42 |  |  | Средний разряд работы 4,2 |  |  |  | чел.-ч | 4.12 | [6 empty] | 4.12 |  |  |  | 587.29 |  |  | 2419.63
| 2 |  |  | ЭМ | [18 empty] | 0
|  |  |  | ОТм (ЗТм) |  |  |  | чел.-ч | [7 empty] | 0 | [6 empty] | 0
| 4 |  |  | М | [18 empty] | 14.9
| 01.1.02.08-1040 |  |  | Лист паронитовый марки ПМБ (ПОН-А, ПОН-Б), толщина от 0,4 до 5 мм |  |  |  | кг | 0.042 | [6 empty] | 0.042 |  |  |  | 137.59 |  |  | 5.78
| 01.7.15.03-0031 |  |  | Болты стальные оцинкованные с шестигранной головкой и оцинкованной шестигранной гайкой, диаметр резьбы болта и гайки М6, длина болта 12-60 мм |  |  |  | кг | 0.059 | [6 empty] | 0.059 |  |  |  | 154.58 |  |  | 9.12
|  |  |  | Итого прямые затраты | [18 empty] | 2434.53
1.1 | 421/пр_2020_п.75_пп.а |  |  | Сметная стоимость вспомогательных ненормируемых материальных ресурсов, не учтенная в сметной норме |  |  |  | % | [14 empty] | 0
|  |  |  | ФОТ | [18 empty] | 2419.63
| Пр/812-053.0-1 |  |  | НР Приборы, средства автоматизации и вычислительной техники |  |  |  | % | 90% | [6 empty] | 90% | [6 empty] | 2177.67
| Пр/774-053.0 |  |  | СП Приборы, средства автоматизации и вычислительной техники |  |  |  | % | 46% | [6 empty] | 46% | [6 empty] | 1113.03
|  |  |  | Всего по позиции | [18 empty] | 5725.23
2 | КАЦ-305-03-01 |  |  | Расходомер газа "Аквилон-710-2" DN40 DIN PN16, кислород, SS316, с поверкой |  |  |  | шт. | 1 | [6 empty] | 1 |  |  |  | 527725 |  |  | 527725
|  |  |  | Всего по позиции | [18 empty] | 527725
3 | КАЦ-305-03-03 |  |  | Труба основного диаметра D48 x 3,0, бесшовная коррозионностойкая, PN16, O2-clean |  |  |  | м | 6 | [6 empty] | 6 |  |  |  | 1513.79 |  |  | 9082.74
|  |  |  | Всего по позиции | [18 empty] | 9082.74
4 | КАЦ-305-03-04 |  |  | Тройник приварной равнопроходный основного диаметра D48 x 3,0, PN16, O2-clean |  |  |  | шт | 2 | [6 empty] | 2 |  |  |  | 145.59 |  |  | 291.18
|  |  |  | Всего по позиции | [18 empty] | 291.18
5 | КАЦ-305-03-05 |  |  | Кран шаровой приварной полнопроходной D48 x 3,0, PN16, для газообразного кислорода |  |  |  | шт. | 3 | [6 empty] | 3 |  |  |  | 1330.11 |  |  | 3990.33
|  |  |  | Всего по позиции | [18 empty] | 3990.33
6 | КАЦ-305-03-06 |  |  | Отвод крутоизогнутый приварной 90 градусов D48 x 3,0, PN16, O2-clean |  |  |  | шт | 2 | [6 empty] | 2 |  |  |  | 54.16 |  |  | 108.32
|  |  |  | Всего по позиции | [18 empty] | 108.32
7 | [23.8.03.09-0341] |  |  | Ответный фланец к расходомеру DN40 PN16, присоединение D1 DIN PN16 |  |  |  | шт | 2 | [6 empty] | 2 |  |  |  | 2090.77 |  |  | 4181.54
|  |  |  | Всего по позиции | [18 empty] | 4181.54
8 | КАЦ-305-03-08 |  |  | Прокладка фланцевая DN40 PN16, фторопластовая, с допуском O2 |  |  |  | шт | 3 | [6 empty] | 3 |  |  |  | 280 |  |  | 840
|  |  |  | Всего по позиции | [18 empty] | 840
9 | КАЦ-305-03-09 |  |  | Комплект обезжиренного крепежа для двух фланцевых соединений расходомера DN40 |  |  |  | компл | 1 | [6 empty] | 1 |  |  |  | 3264.2 |  |  | 3264.2
|  |  |  | Всего по позиции | [18 empty] | 3264.2
10 | КАЦ-305-03-10 |  |  | Патрубок/тройник отбора продувки от байпаса D48 x Ду20, приварной |  |  |  | шт | 1 | [6 empty] | 1 |  |  |  | 807.53 |  |  | 807.53
|  |  |  | Всего по позиции | [18 empty] | 807.53
11 | [23.3.05.01-0013] |  |  | Труба продувочного трубопровода Ду20/20 x S, бесшовная коррозионностойкая, PN16, O2-clean |  |  |  | м | 18 | [6 empty] | 18 |  |  |  | 842.86 |  |  | 15171.48
|  |  |  | Всего по позиции | [18 empty] | 15171.48
12 | КАЦ-305-03-12 |  |  | Кран шаровой приварной Ду20 PN16, корневой на продувке, кислородное исполнение |  |  |  | шт. | 1 | [6 empty] | 1 |  |  |  | 899.46 |  |  | 899.46
|  |  |  | Всего по позиции | [18 empty] | 899.46
13 | КАЦ-305-03-13 |  |  | Переход/патрубок Ду20 x Ду15 для сбросного крана продувки, O2-clean |  |  |  | шт | 1 | [6 empty] | 1 |  |  |  | 778 |  |  | 778
|  |  |  | Всего по позиции | [18 empty] | 778
14 | КАЦ-305-03-14 |  |  | Кран шаровой приварной Ду15 PN16, сбросной, кислородное исполнение |  |  |  | шт. | 1 | [6 empty] | 1 |  |  |  | 880.81 |  |  | 880.81
|  |  |  | Всего по позиции | [18 empty] | 880.81
15 | КАЦ-305-03-15 |  |  | Гусак/окончание продувочной свечи Ду20: отвод 180 градусов или два отвода 90 градусов |  |  |  | компл | 1 | [6 empty] | 1 |  |  |  | 924 |  |  | 924
|  |  |  | Всего по позиции | [18 empty] | 924
16 | КАЦ-305-03-16 |  |  | Опора магистрального трубопровода |  |  |  | шт | 2 | [6 empty] | 2 |  |  |  | 245 |  |  | 490
|  |  |  | Всего по позиции | [18 empty] | 490
17 | КАЦ-305-03-17 |  |  | Крепление байпаса: хомут/кронштейн |  |  |  | шт | 2 | [6 empty] | 2 |  |  |  | 800 |  |  | 1600
|  |  |  | Всего по позиции | [18 empty] | 1600
18 | КАЦ-305-03-18 |  |  | Крепление продувочного трубопровода 15 м |  |  |  | шт | 4 | [6 empty] | 4 |  |  |  | 205 |  |  | 820
|  |  |  | Всего по позиции | [18 empty] | 820
19 | ГЭСНм12-01-004-07 |  |  | Монтаж технологического кислородопровода узла на D48 x 3,0 с продувочной линией Ду20 |  |  |  | 100 м | 0.24 | [6 empty] | 0.24
| 1 |  |  | ОТ (ЗТ) |  |  |  | чел.-ч | [7 empty] | 0.24 | [6 empty] | 55800
| 1 |  |  | Затраты труда рабочих-монтажников |  |  |  | чел.-ч | 0.24 | [6 empty] | 0.24 |  |  |  | 232500 |  |  | 55800
| 2 |  |  | ЭМ | [18 empty] | 0
|  |  |  | ОТм (ЗТм) |  |  |  | чел.-ч | [7 empty] | 0 | [6 empty] | 0
| 4 |  |  | М | [18 empty] | 0
|  |  |  | Итого прямые затраты | [18 empty] | 55800
19.1 | 421/пр_2020_п.75_пп.а |  |  | Сметная стоимость вспомогательных ненормируемых материальных ресурсов, не учтенная в сметной норме |  |  |  | % | [14 empty] | 0
|  |  |  | ФОТ | [18 empty] | 55800
| Пр/812-054.0-1 |  |  | НР Технологические трубопроводы |  |  |  | % | 90% | [6 empty] | 90% | [6 empty] | 50220
| Пр/774-054.0 |  |  | СП Технологические трубопроводы |  |  |  | % | 46% | [6 empty] | 46% | [6 empty] | 25668
|  |  |  | Всего по позиции | [18 empty] | 131688
20 | [01.7.11.07-0030] |  |  | Электроды сварочные для коррозионностойкой стали кислородопровода |  |  |  | кг | 4 | [6 empty] | 4 |  |  |  | 824.31 |  |  | 3297.24
|  |  |  | Всего по позиции | [18 empty] | 3297.24
21 | [01.3.02.02-0002] |  |  | Аргон газообразный высший сорт для сварки коррозионностойкой стали |  |  |  | м3 | 8 | [6 empty] | 8 |  |  |  | 180.77 |  |  | 1446.16
|  |  |  | Всего по позиции | [18 empty] | 1446.16
22 | ГЭСНм12-11-004-02 |  |  | Протравка/промывка труб и мероприятия кислородной чистоты |  |  |  | 100 м | 0.24 | [6 empty] | 0.24
| 1 |  |  | ОТ (ЗТ) |  |  |  | чел.-ч | [7 empty] | 0.24 | [6 empty] | 12000
| 1 |  |  | Затраты труда рабочих-монтажников |  |  |  | чел.-ч | 0.24 | [6 empty] | 0.24 |  |  |  | 50000 |  |  | 12000
| 2 |  |  | ЭМ | [18 empty] | 0
|  |  |  | ОТм (ЗТм) |  |  |  | чел.-ч | [7 empty] | 0 | [6 empty] | 0
| 4 |  |  | М | [18 empty] | 0
|  |  |  | Итого прямые затраты | [18 empty] | 12000
22.1 | 421/пр_2020_п.75_пп.а |  |  | Сметная стоимость вспомогательных ненормируемых материальных ресурсов, не учтенная в сметной норме |  |  |  | % | [14 empty] | 0
|  |  |  | ФОТ | [18 empty] | 12000
| Пр/812-054.0-1 |  |  | НР Технологические трубопроводы |  |  |  | % | 90% | [6 empty] | 90% | [6 empty] | 10800
| Пр/774-054.0 |  |  | СП Технологические трубопроводы |  |  |  | % | 46% | [6 empty] | 46% | [6 empty] | 5520
|  |  |  | Всего по позиции | [18 empty] | 28320
23 | ГЭСН09-05-004-01 |  |  | УЗК/контроль качества сварных соединений узла |  |  |  | м шва | 4.67 | [6 empty] | 4.67
| 1 |  |  | ОТ (ЗТ) |  |  |  | чел.-ч | [7 empty] | 4.67 | [6 empty] | 14999.99
| 1 |  |  | Затраты труда рабочих-монтажников |  |  |  | чел.-ч | 4.67 | [6 empty] | 4.67 |  |  |  | 3211.9893 |  |  | 14999.99
| 2 |  |  | ЭМ | [18 empty] | 0
|  |  |  | ОТм (ЗТм) |  |  |  | чел.-ч | [7 empty] | 0 | [6 empty] | 0
| 4 |  |  | М | [18 empty] | 0
|  |  |  | Итого прямые затраты | [18 empty] | 14999.99
23.1 | 421/пр_2020_п.75_пп.а |  |  | Сметная стоимость вспомогательных ненормируемых материальных ресурсов, не учтенная в сметной норме |  |  |  | % | [14 empty] | 0
|  |  |  | ФОТ | [18 empty] | 14999.99
| Пр/812-009.0-1 |  |  | НР Строительные металлические конструкции |  |  |  | % | 93% | [6 empty] | 93% | [6 empty] | 13949.99
| Пр/774-009.0 |  |  | СП Строительные металлические конструкции |  |  |  | % | 62% | [6 empty] | 62% | [6 empty] | 9299.99
|  |  |  | Всего по позиции | [18 empty] | 38249.97
24 | ГЭСНп02-02-007-01 |  |  | Приемосдаточные испытания и ПНР узла учета кислорода |  |  |  | система | 1 | [6 empty] | 1
| 1 |  |  | ОТ (ЗТ) |  |  |  | чел.-ч | [7 empty] | 1 | [6 empty] | 20000
| 1 |  |  | Затраты труда рабочих-монтажников |  |  |  | чел.-ч | 1 | [6 empty] | 1 |  |  |  | 20000 |  |  | 20000
| 2 |  |  | ЭМ | [18 empty] | 0
|  |  |  | ОТм (ЗТм) |  |  |  | чел.-ч | [7 empty] | 0 | [6 empty] | 0
| 4 |  |  | М | [18 empty] | 0
|  |  |  | Итого прямые затраты | [18 empty] | 20000
24.1 | 421/пр_2020_п.75_пп.а |  |  | Сметная стоимость вспомогательных ненормируемых материальных ресурсов, не учтенная в сметной норме |  |  |  | % | [14 empty] | 0
|  |  |  | ФОТ | [18 empty] | 20000
| Пр/812-083.0-1 |  |  | НР Пусконаладочные работы |  |  |  | % | 74% | [6 empty] | 74% | [6 empty] | 14800
| Пр/774-083.0 |  |  | СП Пусконаладочные работы |  |  |  | % | 36% | [6 empty] | 36% | [6 empty] | 7200
|  |  |  | Всего по позиции | [18 empty] | 42000
ИТОГИ ПО СМЕТЕ
[5 empty] | ВСЕГО монтажные работы | [17 empty] | 252856.19
в том числе
[5 empty] | Всего прямые затраты | [17 empty] | 134107.51
в том числе
[5 empty] | оплата труда (ОТ) | [17 empty] | 85219.62
[5 empty] | эксплуатация машин и механизмов | [17 empty] | 0
[5 empty] | оплата труда машинистов (ОТм) | [17 empty] | 0
[5 empty] | материальные ресурсы | [17 empty] | 48887.89
[5 empty] | Всего ФОТ (справочно) | [17 empty] | 85219.62
[5 empty] | Всего накладные расходы | [17 empty] | 77147.66
[5 empty] | Всего сметная прибыль | [17 empty] | 41601.02
[5 empty] | ВСЕГО оборудование | [17 empty] | 527725
[5 empty] | ВСЕГО прочие затраты | [17 empty] | 33600
в том числе
[5 empty] | прочие работы | [17 empty] | 33600
в том числе
[5 empty] | Всего прямые затраты | [17 empty] | 16000
в том числе
[5 empty] | оплата труда (ОТ) | [17 empty] | 16000
[5 empty] | Всего ФОТ (справочно) | [17 empty] | 16000
[5 empty] | Всего накладные расходы | [17 empty] | 11840
[5 empty] | Всего сметная прибыль | [17 empty] | 5760
[5 empty] | ВСЕГО по смете | [17 empty] | 814181.19
в том числе
[5 empty] | Всего прямые затраты | [17 empty] | 677832.51
в том числе
[5 empty] | оплата труда (ОТ) | [17 empty] | 101219.62
[5 empty] | эксплуатация машин и механизмов | [17 empty] | 0
[5 empty] | оплата труда машинистов (ОТм) | [17 empty] | 0
[5 empty] | материальные ресурсы | [17 empty] | 48887.89
[5 empty] | перевозка | [17 empty] | 0
[5 empty] | Всего ФОТ (справочно) | [17 empty] | 101219.62
[5 empty] | Всего накладные расходы | [17 empty] | 88987.66
[5 empty] | Всего сметная прибыль | [17 empty] | 47361.02
[5 empty] | Всего оборудование | [17 empty] | 527725
[5 empty] | Всего прочие затраты | [17 empty] | 0
Справочно
[5 empty] | материальные ресурсы, отсутствующие в ФРСН | [17 empty] | 24776.57
[5 empty] | оборудование, отсутствующее в ФРСН | [17 empty] | 527725
[5 empty] | затраты труда рабочих | [17 empty] | 10.27
[5 empty] | затраты труда машинистов | [17 empty] | 0
[5 empty] | ПНР «вхолостую» | [17 empty] | 33600
в том числе
|  | 421/пр_2020_прил.8_п.2_гр.6 |  |  | Пусконаладочные работы "вхолостую" Автоматизированные системы управления |  |  |  |  | 80% | [12 empty] | 33600
|  | 421/пр_2020_прил.8_п.1_гр.6 |  |  | Пусконаладочные работы "вхолостую" Электротехнические устройства |  |  |  |  | 80% | [12 empty] | 0
[5 empty] | ПНР «под нагрузкой» | [17 empty] | 8400
в том числе
|  | 421/пр_2020_прил.8_п.2_гр.7 |  |  | Пусконаладочные работы "под нагрузкой" Автоматизированные системы управления |  |  |  |  | 20% | [12 empty] | 8400
|  | 421/пр_2020_прил.8_п.1_гр.7 |  |  | Пусконаладочные работы "под нагрузкой" Электротехнические устройства |  |  |  |  | 20% | [12 empty] | 0
[5 empty] | Итого | [17 empty] | 814181.19
[5 empty] | НДС |  |  |  |  | (814 181,19*22%) = 179 119,86 | [10 empty] | 22% |  | 179119.86
[5 empty] | Итого | [17 empty] | 993301.05
Составил:
[должность, подпись (инициалы, фамилия)]
Проверил:
[должность, подпись (инициалы, фамилия)]

## ЛСР 04
Приложение № 5 Утверждаю Генеральный директор Акционерного общества АО "ТВСЗ" ______________________ ______________________ "____" ______________ 2026 г.
Наименование программного продукта | [11 empty] | SmetaWIZARD
Наименование редакции сметных нормативов | [11 empty] | Приказ Минстроя России от 30 декабря 2021 года № 1046/пр; Приказ Минстроя России от 04.08.2020 № 421/пр; Приказ Минстроя России от 21.12.2020 № 812/пр; Приказ Минстроя России от 11.12.2020 № 774/пр
Реквизиты приказа Минстроя России об утверждении дополнений и изменений к сметным нормативам | [11 empty] | Приказ Минстроя России от 18.05.2022 № 378/пр, Приказ Минстроя России от 26.08.2022 № 703/пр, Приказ Минстроя России от 26.10.2022 № 905/пр, Приказ Минстроя России от 27.12.2022 № 1133/пр, Приказ Минстроя России от 10.02.2023 № 84/пр, Приказ Минстроя России от 11.05.2023 № 335/пр, Приказ Минстроя России от 02.08.2023 № 551/пр, Приказ Минстроя России от 14.11.2023 № 817/пр, Приказ Минстроя России от 16.02.2024 № 102/пр; Приказ Минстроя России от 13.05.2024 № 323/пр; Приказ Минстроя России от 09.08.2024 № 524/пр; Приказ Минстроя России от 07.11.2024 № 747/пр; Приказ Минстроя России от 07.02.2025 № 69/пр; Приказ Минстроя России от 19.05.2025 № 299/пр; Приказ Минстроя России от 14.08.2025 № 490/пр; Приказ Минстроя России от 12.11.2025 № 696/пр; Приказ Минстроя России от 17.02.2026 № 91/пр; Приказ Минстроя России от 07.07.2022 № 557/пр; Приказ Минстроя России от 30.01.2024 № 55/пр; Приказ Минстроя России от 23.01.2025 № 30/пр; Приказ Минстроя России от 02.09.2021 № 636/пр, Приказ Минстроя России от 26.07.2022 № 611/пр; Приказ Минстроя России от 22.04.2022 № 317/пр
Реквизиты письма Минстроя России об индексах изменения сметной стоимости строительства, включаемые в федеральный реестр сметных нормативов и размещаемые в федеральной государственной информационной системе ценообразования в строительстве, подготовленного в соответствии с пунктом 85 Методики расчета индексов изменения сметной стоимости строительства, утвержденной приказом Министерства строительства и жилищно-коммунального хозяйства Российской Федерации от 5 июня 2019 г. № 326/пр | [11 empty] | Письмо Минстроя России от 25.02.2026 № 9859-ИФ/09
Реквизиты нормативного правового акта об утверждении оплаты труда, утверждаемый в соответствии с пунктом 22(1) Правилами мониторинга цен, утвержденными постановлением Правительства Российской Федерации от 23 декабря 2016 г. № 1452 | [11 empty] | Распоряжение Комитета по строительству Администрации Ленинградской области от 06.05.2025 № 126
Обоснование принятых текущих цен на строительные ресурсы | [11 empty] | ФГИС ЦС, конъюнктурный анализ
Наименование субъекта Российской Федерации | [11 empty] | Ленинградская область
Наименование зоны субъекта Российской Федерации
(наименование стройки)
(наименование объекта капитального строительства)
ЛОКАЛЬНЫЙ СМЕТНЫЙ РАСЧЕТ № | [13 empty] | ЛС-04
Узел учета кислорода DN32, линия D40 x 3,0, FE-4
(наименование работ и затрат)
Составлен |  |  | ресурсно-индексным |  |  |  | методом
Основание |  |  | Дополнение 4
(проектная и (или) иная техническая документация)
Составлен в текущем уровне цен | [5 empty] | II квартал 2026 г.
Сметная стоимость | [5 empty] | 984,91 |  |  |  |  | тыс. руб. |  |  |  | Средства на оплату труда рабочих |  |  |  | 101,22 |  |  | тыс. руб.
в том числе: | [14 empty] | Средства на оплату труда машинистов |  |  |  | 0,00 |  |  | тыс. руб.
строительных работ | [5 empty] | 0,00 |  |  |  |  | тыс. руб. |  |  |  | Нормативные затраты труда рабочих |  |  |  | 9,5 |  |  | чел.-ч
монтажных работ | [5 empty] | 250,53 |  |  |  |  | тыс. руб. |  |  |  | Нормативные затраты труда машинистов |  |  |  | 0 |  |  | чел.-ч
оборудования | [5 empty] | 523,17 |  |  |  |  | тыс. руб.
прочих затрат | [5 empty] | 0,00 |  |  |  |  | тыс. руб.
№ п.п. | Обоснование |  |  | Наименование работ и затрат |  |  |  | Единица измерения | Количество | [7 empty] | Сметная стоимость, руб.
[9 empty] | на единицу измерения |  |  |  | коэффициенты |  |  | всего с учетом коэффициентов | на единицу измерения в базисном уровне цен | индекс |  | на единицу измерения в текущем уровне цен | коэффициенты |  | всего в текущем уровне цен
Раздел 1. Корпус 58. Магистраль кислорода
1 | 2 |  |  | 3 |  |  |  | 4 | 5 |  |  |  | 6 |  |  | 7 | 8 | 9 |  | 10 | 11 |  | 12
1 | ГЭСНм11-02-002-03 |  |  | Монтаж расходомера газа "Аквилон-710-2" DN32 на фланцевых соединениях |  |  |  | шт. | 1 | [6 empty] | 1
| 1 |  |  | ОТ (ЗТ) |  |  |  | чел.-ч | [7 empty] | 4.12 | [6 empty] | 2419.63
| 1-100-42 |  |  | Средний разряд работы 4,2 |  |  |  | чел.-ч | 4.12 | [6 empty] | 4.12 |  |  |  | 587.29 |  |  | 2419.63
| 2 |  |  | ЭМ | [18 empty] | 0
|  |  |  | ОТм (ЗТм) |  |  |  | чел.-ч | [7 empty] | 0 | [6 empty] | 0
| 4 |  |  | М | [18 empty] | 14.9
| 01.1.02.08-1040 |  |  | Лист паронитовый марки ПМБ (ПОН-А, ПОН-Б), толщина от 0,4 до 5 мм |  |  |  | кг | 0.042 | [6 empty] | 0.042 |  |  |  | 137.59 |  |  | 5.78
| 01.7.15.03-0031 |  |  | Болты стальные оцинкованные с шестигранной головкой и оцинкованной шестигранной гайкой, диаметр резьбы болта и гайки М6, длина болта 12-60 мм |  |  |  | кг | 0.059 | [6 empty] | 0.059 |  |  |  | 154.58 |  |  | 9.12
|  |  |  | Итого прямые затраты | [18 empty] | 2434.53
1.1 | 421/пр_2020_п.75_пп.а |  |  | Сметная стоимость вспомогательных ненормируемых материальных ресурсов, не учтенная в сметной норме |  |  |  | % | [14 empty] | 0
|  |  |  | ФОТ | [18 empty] | 2419.63
| Пр/812-053.0-1 |  |  | НР Приборы, средства автоматизации и вычислительной техники |  |  |  | % | 90% | [6 empty] | 90% | [6 empty] | 2177.67
| Пр/774-053.0 |  |  | СП Приборы, средства автоматизации и вычислительной техники |  |  |  | % | 46% | [6 empty] | 46% | [6 empty] | 1113.03
|  |  |  | Всего по позиции | [18 empty] | 5725.23
2 | КАЦ-305-04-01 |  |  | Расходомер газа "Аквилон-710-2" DN32 DIN PN16, кислород, SS316, с поверкой |  |  |  | шт. | 1 | [6 empty] | 1 |  |  |  | 523175 |  |  | 523175
|  |  |  | Всего по позиции | [18 empty] | 523175
3 | [23.3.05.01-0020] |  |  | Труба основного диаметра D40 x 3,0, бесшовная коррозионностойкая, PN16, O2-clean |  |  |  | м | 6 | [6 empty] | 6 |  |  |  | 1235.32 |  |  | 7411.92
|  |  |  | Всего по позиции | [18 empty] | 7411.92
4 | КАЦ-305-04-04 |  |  | Тройник приварной равнопроходный основного диаметра D40 x 3,0, PN16, O2-clean |  |  |  | шт | 2 | [6 empty] | 2 |  |  |  | 145.59 |  |  | 291.18
|  |  |  | Всего по позиции | [18 empty] | 291.18
5 | КАЦ-305-04-05 |  |  | Кран шаровой приварной полнопроходной D40 x 3,0, PN16, для газообразного кислорода |  |  |  | шт. | 3 | [6 empty] | 3 |  |  |  | 1330.11 |  |  | 3990.33
|  |  |  | Всего по позиции | [18 empty] | 3990.33
6 | КАЦ-305-04-06 |  |  | Отвод крутоизогнутый приварной 90 градусов D40 x 3,0, PN16, O2-clean |  |  |  | шт | 2 | [6 empty] | 2 |  |  |  | 54.16 |  |  | 108.32
|  |  |  | Всего по позиции | [18 empty] | 108.32
7 | [23.8.03.09-0340] |  |  | Ответный фланец к расходомеру DN32 PN16, присоединение D1 DIN PN16 |  |  |  | шт | 2 | [6 empty] | 2 |  |  |  | 1876.47 |  |  | 3752.94
|  |  |  | Всего по позиции | [18 empty] | 3752.94
8 | КАЦ-305-04-08 |  |  | Прокладка фланцевая DN32 PN16, фторопластовая, с допуском O2 |  |  |  | шт | 3 | [6 empty] | 3 |  |  |  | 211 |  |  | 633
|  |  |  | Всего по позиции | [18 empty] | 633
9 | КАЦ-305-04-09 |  |  | Комплект обезжиренного крепежа для двух фланцевых соединений расходомера DN32 |  |  |  | компл | 1 | [6 empty] | 1 |  |  |  | 3264.2 |  |  | 3264.2
|  |  |  | Всего по позиции | [18 empty] | 3264.2
10 | КАЦ-305-04-10 |  |  | Патрубок/тройник отбора продувки от байпаса D40 x Ду20, приварной |  |  |  | шт | 1 | [6 empty] | 1 |  |  |  | 807.53 |  |  | 807.53
|  |  |  | Всего по позиции | [18 empty] | 807.53
11 | [23.3.05.01-0013] |  |  | Труба продувочного трубопровода Ду20/20 x S, бесшовная коррозионностойкая, PN16, O2-clean |  |  |  | м | 18 | [6 empty] | 18 |  |  |  | 842.86 |  |  | 15171.48
|  |  |  | Всего по позиции | [18 empty] | 15171.48
12 | КАЦ-305-04-12 |  |  | Кран шаровой приварной Ду20 PN16, корневой на продувке, кислородное исполнение |  |  |  | шт. | 1 | [6 empty] | 1 |  |  |  | 899.46 |  |  | 899.46
|  |  |  | Всего по позиции | [18 empty] | 899.46
13 | КАЦ-305-04-13 |  |  | Переход/патрубок Ду20 x Ду15 для сбросного крана продувки, O2-clean |  |  |  | шт | 1 | [6 empty] | 1 |  |  |  | 778 |  |  | 778
|  |  |  | Всего по позиции | [18 empty] | 778
14 | КАЦ-305-04-14 |  |  | Кран шаровой приварной Ду15 PN16, сбросной, кислородное исполнение |  |  |  | шт. | 1 | [6 empty] | 1 |  |  |  | 880.81 |  |  | 880.81
|  |  |  | Всего по позиции | [18 empty] | 880.81
15 | КАЦ-305-04-15 |  |  | Гусак/окончание продувочной свечи Ду20: отвод 180 градусов или два отвода 90 градусов |  |  |  | компл | 1 | [6 empty] | 1 |  |  |  | 924 |  |  | 924
|  |  |  | Всего по позиции | [18 empty] | 924
16 | КАЦ-305-04-16 |  |  | Опора магистрального трубопровода |  |  |  | шт | 2 | [6 empty] | 2 |  |  |  | 236 |  |  | 472
|  |  |  | Всего по позиции | [18 empty] | 472
17 | КАЦ-305-04-17 |  |  | Крепление байпаса: хомут/кронштейн |  |  |  | шт | 2 | [6 empty] | 2 |  |  |  | 800 |  |  | 1600
|  |  |  | Всего по позиции | [18 empty] | 1600
18 | КАЦ-305-04-18 |  |  | Крепление продувочного трубопровода 15 м |  |  |  | шт | 4 | [6 empty] | 4 |  |  |  | 205 |  |  | 820
|  |  |  | Всего по позиции | [18 empty] | 820
19 | ГЭСНм12-01-004-06 |  |  | Монтаж технологического кислородопровода узла на D40 x 3,0 с продувочной линией Ду20 |  |  |  | 100 м | 0.24 | [6 empty] | 0.24
| 1 |  |  | ОТ (ЗТ) |  |  |  | чел.-ч | [7 empty] | 0.24 | [6 empty] | 55800
| 1 |  |  | Затраты труда рабочих-монтажников |  |  |  | чел.-ч | 0.24 | [6 empty] | 0.24 |  |  |  | 232500 |  |  | 55800
| 2 |  |  | ЭМ | [18 empty] | 0
|  |  |  | ОТм (ЗТм) |  |  |  | чел.-ч | [7 empty] | 0 | [6 empty] | 0
| 4 |  |  | М | [18 empty] | 0
|  |  |  | Итого прямые затраты | [18 empty] | 55800
19.1 | 421/пр_2020_п.75_пп.а |  |  | Сметная стоимость вспомогательных ненормируемых материальных ресурсов, не учтенная в сметной норме |  |  |  | % | [14 empty] | 0
|  |  |  | ФОТ | [18 empty] | 55800
| Пр/812-054.0-1 |  |  | НР Технологические трубопроводы |  |  |  | % | 90% | [6 empty] | 90% | [6 empty] | 50220
| Пр/774-054.0 |  |  | СП Технологические трубопроводы |  |  |  | % | 46% | [6 empty] | 46% | [6 empty] | 25668
|  |  |  | Всего по позиции | [18 empty] | 131688
20 | [01.7.11.07-0030] |  |  | Электроды сварочные для коррозионностойкой стали кислородопровода |  |  |  | кг | 4 | [6 empty] | 4 |  |  |  | 824.31 |  |  | 3297.24
|  |  |  | Всего по позиции | [18 empty] | 3297.24
21 | [01.3.02.02-0002] |  |  | Аргон газообразный высший сорт для сварки коррозионностойкой стали |  |  |  | м3 | 8 | [6 empty] | 8 |  |  |  | 180.77 |  |  | 1446.16
|  |  |  | Всего по позиции | [18 empty] | 1446.16
22 | ГЭСНм12-11-004-02 |  |  | Протравка/промывка труб и мероприятия кислородной чистоты |  |  |  | 100 м | 0.24 | [6 empty] | 0.24
| 1 |  |  | ОТ (ЗТ) |  |  |  | чел.-ч | [7 empty] | 0.24 | [6 empty] | 12000
| 1 |  |  | Затраты труда рабочих-монтажников |  |  |  | чел.-ч | 0.24 | [6 empty] | 0.24 |  |  |  | 50000 |  |  | 12000
| 2 |  |  | ЭМ | [18 empty] | 0
|  |  |  | ОТм (ЗТм) |  |  |  | чел.-ч | [7 empty] | 0 | [6 empty] | 0
| 4 |  |  | М | [18 empty] | 0
|  |  |  | Итого прямые затраты | [18 empty] | 12000
22.1 | 421/пр_2020_п.75_пп.а |  |  | Сметная стоимость вспомогательных ненормируемых материальных ресурсов, не учтенная в сметной норме |  |  |  | % | [14 empty] | 0
|  |  |  | ФОТ | [18 empty] | 12000
| Пр/812-054.0-1 |  |  | НР Технологические трубопроводы |  |  |  | % | 90% | [6 empty] | 90% | [6 empty] | 10800
| Пр/774-054.0 |  |  | СП Технологические трубопроводы |  |  |  | % | 46% | [6 empty] | 46% | [6 empty] | 5520
|  |  |  | Всего по позиции | [18 empty] | 28320
23 | ГЭСН09-05-004-01 |  |  | УЗК/контроль качества сварных соединений узла |  |  |  | м шва | 3.9 | [6 empty] | 3.9
| 1 |  |  | ОТ (ЗТ) |  |  |  | чел.-ч | [7 empty] | 3.9 | [6 empty] | 14999.99
| 1 |  |  | Затраты труда рабочих-монтажников |  |  |  | чел.-ч | 3.9 | [6 empty] | 3.9 |  |  |  | 3846.1513 |  |  | 14999.99
| 2 |  |  | ЭМ | [18 empty] | 0
|  |  |  | ОТм (ЗТм) |  |  |  | чел.-ч | [7 empty] | 0 | [6 empty] | 0
| 4 |  |  | М | [18 empty] | 0
|  |  |  | Итого прямые затраты | [18 empty] | 14999.99
23.1 | 421/пр_2020_п.75_пп.а |  |  | Сметная стоимость вспомогательных ненормируемых материальных ресурсов, не учтенная в сметной норме |  |  |  | % | [14 empty] | 0
|  |  |  | ФОТ | [18 empty] | 14999.99
| Пр/812-009.0-1 |  |  | НР Строительные металлические конструкции |  |  |  | % | 93% | [6 empty] | 93% | [6 empty] | 13949.99
| Пр/774-009.0 |  |  | СП Строительные металлические конструкции |  |  |  | % | 62% | [6 empty] | 62% | [6 empty] | 9299.99
|  |  |  | Всего по позиции | [18 empty] | 38249.97
24 | ГЭСНп02-02-007-01 |  |  | Приемосдаточные испытания и ПНР узла учета кислорода |  |  |  | система | 1 | [6 empty] | 1
| 1 |  |  | ОТ (ЗТ) |  |  |  | чел.-ч | [7 empty] | 1 | [6 empty] | 20000
| 1 |  |  | Затраты труда рабочих-монтажников |  |  |  | чел.-ч | 1 | [6 empty] | 1 |  |  |  | 20000 |  |  | 20000
| 2 |  |  | ЭМ | [18 empty] | 0
|  |  |  | ОТм (ЗТм) |  |  |  | чел.-ч | [7 empty] | 0 | [6 empty] | 0
| 4 |  |  | М | [18 empty] | 0
|  |  |  | Итого прямые затраты | [18 empty] | 20000
24.1 | 421/пр_2020_п.75_пп.а |  |  | Сметная стоимость вспомогательных ненормируемых материальных ресурсов, не учтенная в сметной норме |  |  |  | % | [14 empty] | 0
|  |  |  | ФОТ | [18 empty] | 20000
| Пр/812-083.0-1 |  |  | НР Пусконаладочные работы |  |  |  | % | 74% | [6 empty] | 74% | [6 empty] | 14800
| Пр/774-083.0 |  |  | СП Пусконаладочные работы |  |  |  | % | 36% | [6 empty] | 36% | [6 empty] | 7200
|  |  |  | Всего по позиции | [18 empty] | 42000
ИТОГИ ПО СМЕТЕ
[5 empty] | ВСЕГО монтажные работы | [17 empty] | 250531.77
в том числе
[5 empty] | Всего прямые затраты | [17 empty] | 131783.09
в том числе
[5 empty] | оплата труда (ОТ) | [17 empty] | 85219.62
[5 empty] | эксплуатация машин и механизмов | [17 empty] | 0
[5 empty] | оплата труда машинистов (ОТм) | [17 empty] | 0
[5 empty] | материальные ресурсы | [17 empty] | 46563.47
[5 empty] | Всего ФОТ (справочно) | [17 empty] | 85219.62
[5 empty] | Всего накладные расходы | [17 empty] | 77147.66
[5 empty] | Всего сметная прибыль | [17 empty] | 41601.02
[5 empty] | ВСЕГО оборудование | [17 empty] | 523175
[5 empty] | ВСЕГО прочие затраты | [17 empty] | 33600
в том числе
[5 empty] | прочие работы | [17 empty] | 33600
в том числе
[5 empty] | Всего прямые затраты | [17 empty] | 16000
в том числе
[5 empty] | оплата труда (ОТ) | [17 empty] | 16000
[5 empty] | Всего ФОТ (справочно) | [17 empty] | 16000
[5 empty] | Всего накладные расходы | [17 empty] | 11840
[5 empty] | Всего сметная прибыль | [17 empty] | 5760
[5 empty] | ВСЕГО по смете | [17 empty] | 807306.77
в том числе
[5 empty] | Всего прямые затраты | [17 empty] | 670958.09
в том числе
[5 empty] | оплата труда (ОТ) | [17 empty] | 101219.62
[5 empty] | эксплуатация машин и механизмов | [17 empty] | 0
[5 empty] | оплата труда машинистов (ОТм) | [17 empty] | 0
[5 empty] | материальные ресурсы | [17 empty] | 46563.47
[5 empty] | перевозка | [17 empty] | 0
[5 empty] | Всего ФОТ (справочно) | [17 empty] | 101219.62
[5 empty] | Всего накладные расходы | [17 empty] | 88987.66
[5 empty] | Всего сметная прибыль | [17 empty] | 47361.02
[5 empty] | Всего оборудование | [17 empty] | 523175
[5 empty] | Всего прочие затраты | [17 empty] | 0
Справочно
[5 empty] | материальные ресурсы, отсутствующие в ФРСН | [17 empty] | 15468.83
[5 empty] | оборудование, отсутствующее в ФРСН | [17 empty] | 523175
[5 empty] | затраты труда рабочих | [17 empty] | 9.5
[5 empty] | затраты труда машинистов | [17 empty] | 0
[5 empty] | ПНР «вхолостую» | [17 empty] | 33600
в том числе
|  | 421/пр_2020_прил.8_п.2_гр.6 |  |  | Пусконаладочные работы "вхолостую" Автоматизированные системы управления |  |  |  |  | 80% | [12 empty] | 33600
|  | 421/пр_2020_прил.8_п.1_гр.6 |  |  | Пусконаладочные работы "вхолостую" Электротехнические устройства |  |  |  |  | 80% | [12 empty] | 0
[5 empty] | ПНР «под нагрузкой» | [17 empty] | 8400
в том числе
|  | 421/пр_2020_прил.8_п.2_гр.7 |  |  | Пусконаладочные работы "под нагрузкой" Автоматизированные системы управления |  |  |  |  | 20% | [12 empty] | 8400
|  | 421/пр_2020_прил.8_п.1_гр.7 |  |  | Пусконаладочные работы "под нагрузкой" Электротехнические устройства |  |  |  |  | 20% | [12 empty] | 0
[5 empty] | Итого | [17 empty] | 807306.77
[5 empty] | НДС |  |  |  |  | (807 306,77*22%) = 177 607,49 | [10 empty] | 22% |  | 177607.49
[5 empty] | Итого | [17 empty] | 984914.26
Составил:
[должность, подпись (инициалы, фамилия)]
Проверил:
[должность, подпись (инициалы, фамилия)]

## ЛСР 05
Приложение № 5 Утверждаю Генеральный директор Акционерного общества АО "ТВСЗ" ______________________ ______________________ "____" ______________ 2026 г.
Наименование программного продукта | [11 empty] | SmetaWIZARD
Наименование редакции сметных нормативов | [11 empty] | Приказ Минстроя России от 30 декабря 2021 года № 1046/пр; Приказ Минстроя России от 04.08.2020 № 421/пр; Приказ Минстроя России от 21.12.2020 № 812/пр; Приказ Минстроя России от 11.12.2020 № 774/пр
Реквизиты приказа Минстроя России об утверждении дополнений и изменений к сметным нормативам | [11 empty] | Приказ Минстроя России от 18.05.2022 № 378/пр, Приказ Минстроя России от 26.08.2022 № 703/пр, Приказ Минстроя России от 26.10.2022 № 905/пр, Приказ Минстроя России от 27.12.2022 № 1133/пр, Приказ Минстроя России от 10.02.2023 № 84/пр, Приказ Минстроя России от 11.05.2023 № 335/пр, Приказ Минстроя России от 02.08.2023 № 551/пр, Приказ Минстроя России от 14.11.2023 № 817/пр, Приказ Минстроя России от 16.02.2024 № 102/пр; Приказ Минстроя России от 13.05.2024 № 323/пр; Приказ Минстроя России от 09.08.2024 № 524/пр; Приказ Минстроя России от 07.11.2024 № 747/пр; Приказ Минстроя России от 07.02.2025 № 69/пр; Приказ Минстроя России от 19.05.2025 № 299/пр; Приказ Минстроя России от 14.08.2025 № 490/пр; Приказ Минстроя России от 12.11.2025 № 696/пр; Приказ Минстроя России от 17.02.2026 № 91/пр; Приказ Минстроя России от 07.07.2022 № 557/пр; Приказ Минстроя России от 30.01.2024 № 55/пр; Приказ Минстроя России от 23.01.2025 № 30/пр; Приказ Минстроя России от 02.09.2021 № 636/пр, Приказ Минстроя России от 26.07.2022 № 611/пр; Приказ Минстроя России от 22.04.2022 № 317/пр
Реквизиты письма Минстроя России об индексах изменения сметной стоимости строительства, включаемые в федеральный реестр сметных нормативов и размещаемые в федеральной государственной информационной системе ценообразования в строительстве, подготовленного в соответствии с пунктом 85 Методики расчета индексов изменения сметной стоимости строительства, утвержденной приказом Министерства строительства и жилищно-коммунального хозяйства Российской Федерации от 5 июня 2019 г. № 326/пр | [11 empty] | Письмо Минстроя России от 25.02.2026 № 9859-ИФ/09
Реквизиты нормативного правового акта об утверждении оплаты труда, утверждаемый в соответствии с пунктом 22(1) Правилами мониторинга цен, утвержденными постановлением Правительства Российской Федерации от 23 декабря 2016 г. № 1452 | [11 empty] | Распоряжение Комитета по строительству Администрации Ленинградской области от 06.05.2025 № 126
Обоснование принятых текущих цен на строительные ресурсы | [11 empty] | ФГИС ЦС, конъюнктурный анализ
Наименование субъекта Российской Федерации | [11 empty] | Ленинградская область
Наименование зоны субъекта Российской Федерации
(наименование стройки)
(наименование объекта капитального строительства)
ЛОКАЛЬНЫЙ СМЕТНЫЙ РАСЧЕТ № | [13 empty] | ЛС-05
Узел учета кислорода DN65, линия D76 x 3,0, FE-5
(наименование работ и затрат)
Составлен |  |  | ресурсно-индексным |  |  |  | методом
Основание |  |  | Дополнение 4
(проектная и (или) иная техническая документация)
Составлен в текущем уровне цен | [5 empty] | II квартал 2026 г.
Сметная стоимость | [5 empty] | 1 055,94 |  |  |  |  | тыс. руб. |  |  |  | Средства на оплату труда рабочих |  |  |  | 101,22 |  |  | тыс. руб.
в том числе: | [14 empty] | Средства на оплату труда машинистов |  |  |  | 0,00 |  |  | тыс. руб.
строительных работ | [5 empty] | 0,00 |  |  |  |  | тыс. руб. |  |  |  | Нормативные затраты труда рабочих |  |  |  | 13 |  |  | чел.-ч
монтажных работ | [5 empty] | 267,80 |  |  |  |  | тыс. руб. |  |  |  | Нормативные затраты труда машинистов |  |  |  | 0 |  |  | чел.-ч
оборудования | [5 empty] | 564,13 |  |  |  |  | тыс. руб.
прочих затрат | [5 empty] | 0,00 |  |  |  |  | тыс. руб.
№ п.п. | Обоснование |  |  | Наименование работ и затрат |  |  |  | Единица измерения | Количество | [7 empty] | Сметная стоимость, руб.
[9 empty] | на единицу измерения |  |  |  | коэффициенты |  |  | всего с учетом коэффициентов | на единицу измерения в базисном уровне цен | индекс |  | на единицу измерения в текущем уровне цен | коэффициенты |  | всего в текущем уровне цен
Раздел 1. Корпус 165. Магистраль кислорода
1 | 2 |  |  | 3 |  |  |  | 4 | 5 |  |  |  | 6 |  |  | 7 | 8 | 9 |  | 10 | 11 |  | 12
1 | ГЭСНм11-02-002-03 |  |  | Монтаж расходомера газа "Аквилон-710-2" DN65 на фланцевых соединениях |  |  |  | шт. | 1 | [6 empty] | 1
| 1 |  |  | ОТ (ЗТ) |  |  |  | чел.-ч | [7 empty] | 4.12 | [6 empty] | 2419.63
| 1-100-42 |  |  | Средний разряд работы 4,2 |  |  |  | чел.-ч | 4.12 | [6 empty] | 4.12 |  |  |  | 587.29 |  |  | 2419.63
| 2 |  |  | ЭМ | [18 empty] | 0
|  |  |  | ОТм (ЗТм) |  |  |  | чел.-ч | [7 empty] | 0 | [6 empty] | 0
| 4 |  |  | М | [18 empty] | 14.9
| 01.1.02.08-1040 |  |  | Лист паронитовый марки ПМБ (ПОН-А, ПОН-Б), толщина от 0,4 до 5 мм |  |  |  | кг | 0.042 | [6 empty] | 0.042 |  |  |  | 137.59 |  |  | 5.78
| 01.7.15.03-0031 |  |  | Болты стальные оцинкованные с шестигранной головкой и оцинкованной шестигранной гайкой, диаметр резьбы болта и гайки М6, длина болта 12-60 мм |  |  |  | кг | 0.059 | [6 empty] | 0.059 |  |  |  | 154.58 |  |  | 9.12
|  |  |  | Итого прямые затраты | [18 empty] | 2434.53
1.1 | 421/пр_2020_п.75_пп.а |  |  | Сметная стоимость вспомогательных ненормируемых материальных ресурсов, не учтенная в сметной норме |  |  |  | % | [14 empty] | 0
|  |  |  | ФОТ | [18 empty] | 2419.63
| Пр/812-053.0-1 |  |  | НР Приборы, средства автоматизации и вычислительной техники |  |  |  | % | 90% | [6 empty] | 90% | [6 empty] | 2177.67
| Пр/774-053.0 |  |  | СП Приборы, средства автоматизации и вычислительной техники |  |  |  | % | 46% | [6 empty] | 46% | [6 empty] | 1113.03
|  |  |  | Всего по позиции | [18 empty] | 5725.23
2 | КАЦ-305-05-01 |  |  | Расходомер газа "Аквилон-710-2" DN65 DIN PN16, кислород, SS316, с поверкой |  |  |  | шт. | 1 | [6 empty] | 1 |  |  |  | 564125 |  |  | 564125
|  |  |  | Всего по позиции | [18 empty] | 564125
3 | [23.3.05.01-0029] |  |  | Труба основного диаметра D76 x 3,0, бесшовная коррозионностойкая, PN16, O2-clean |  |  |  | м | 6 | [6 empty] | 6 |  |  |  | 2394.99 |  |  | 14369.94
|  |  |  | Всего по позиции | [18 empty] | 14369.94
4 | КАЦ-305-05-04 |  |  | Тройник приварной равнопроходный основного диаметра D76 x 3,0, PN16, O2-clean |  |  |  | шт | 2 | [6 empty] | 2 |  |  |  | 272.37 |  |  | 544.74
|  |  |  | Всего по позиции | [18 empty] | 544.74
5 | КАЦ-305-05-05 |  |  | Кран шаровой приварной полнопроходной D76 x 3,0, PN16, для газообразного кислорода |  |  |  | шт. | 3 | [6 empty] | 3 |  |  |  | 2331.19 |  |  | 6993.57
|  |  |  | Всего по позиции | [18 empty] | 6993.57
6 | КАЦ-305-05-06 |  |  | Отвод крутоизогнутый приварной 90 градусов D76 x 3,0, PN16, O2-clean |  |  |  | шт | 2 | [6 empty] | 2 |  |  |  | 1272.62 |  |  | 2545.24
|  |  |  | Всего по позиции | [18 empty] | 2545.24
7 | [23.8.03.09-0343] |  |  | Ответный фланец к расходомеру DN65 PN16, присоединение D1 DIN PN16 |  |  |  | шт | 2 | [6 empty] | 2 |  |  |  | 3639.92 |  |  | 7279.84
|  |  |  | Всего по позиции | [18 empty] | 7279.84
8 | КАЦ-305-05-08 |  |  | Прокладка фланцевая DN65 PN16, фторопластовая, с допуском O2 |  |  |  | шт | 3 | [6 empty] | 3 |  |  |  | 323.87 |  |  | 971.61
|  |  |  | Всего по позиции | [18 empty] | 971.61
9 | КАЦ-305-05-09 |  |  | Комплект обезжиренного крепежа для двух фланцевых соединений расходомера DN65 |  |  |  | компл | 1 | [6 empty] | 1 |  |  |  | 3264.2 |  |  | 3264.2
|  |  |  | Всего по позиции | [18 empty] | 3264.2
10 | КАЦ-305-05-10 |  |  | Патрубок/тройник отбора продувки от байпаса D76 x Ду20, приварной |  |  |  | шт | 1 | [6 empty] | 1 |  |  |  | 1463.67 |  |  | 1463.67
|  |  |  | Всего по позиции | [18 empty] | 1463.67
11 | [23.3.05.01-0013] |  |  | Труба продувочного трубопровода Ду20/20 x S, бесшовная коррозионностойкая, PN16, O2-clean |  |  |  | м | 18 | [6 empty] | 18 |  |  |  | 842.86 |  |  | 15171.48
|  |  |  | Всего по позиции | [18 empty] | 15171.48
12 | КАЦ-305-05-12 |  |  | Кран шаровой приварной Ду20 PN16, корневой на продувке, кислородное исполнение |  |  |  | шт. | 1 | [6 empty] | 1 |  |  |  | 899.46 |  |  | 899.46
|  |  |  | Всего по позиции | [18 empty] | 899.46
13 | КАЦ-305-05-13 |  |  | Переход/патрубок Ду20 x Ду15 для сбросного крана продувки, O2-clean |  |  |  | шт | 1 | [6 empty] | 1 |  |  |  | 778 |  |  | 778
|  |  |  | Всего по позиции | [18 empty] | 778
14 | КАЦ-305-05-14 |  |  | Кран шаровой приварной Ду15 PN16, сбросной, кислородное исполнение |  |  |  | шт. | 1 | [6 empty] | 1 |  |  |  | 880.81 |  |  | 880.81
|  |  |  | Всего по позиции | [18 empty] | 880.81
15 | КАЦ-305-05-15 |  |  | Гусак/окончание продувочной свечи Ду20: отвод 180 градусов или два отвода 90 градусов |  |  |  | компл | 1 | [6 empty] | 1 |  |  |  | 924 |  |  | 924
|  |  |  | Всего по позиции | [18 empty] | 924
16 | КАЦ-305-05-16 |  |  | Опора магистрального трубопровода |  |  |  | шт | 2 | [6 empty] | 2 |  |  |  | 284 |  |  | 568
|  |  |  | Всего по позиции | [18 empty] | 568
17 | КАЦ-305-05-17 |  |  | Крепление байпаса: хомут/кронштейн |  |  |  | шт | 2 | [6 empty] | 2 |  |  |  | 800 |  |  | 1600
|  |  |  | Всего по позиции | [18 empty] | 1600
18 | КАЦ-305-05-18 |  |  | Крепление продувочного трубопровода 15 м |  |  |  | шт | 4 | [6 empty] | 4 |  |  |  | 205 |  |  | 820
|  |  |  | Всего по позиции | [18 empty] | 820
19 | ГЭСНм12-01-004-08 |  |  | Монтаж технологического кислородопровода узла на D76 x 3,0 с продувочной линией Ду20 |  |  |  | 100 м | 0.24 | [6 empty] | 0.24
| 1 |  |  | ОТ (ЗТ) |  |  |  | чел.-ч | [7 empty] | 0.24 | [6 empty] | 55800
| 1 |  |  | Затраты труда рабочих-монтажников |  |  |  | чел.-ч | 0.24 | [6 empty] | 0.24 |  |  |  | 232500 |  |  | 55800
| 2 |  |  | ЭМ | [18 empty] | 0
|  |  |  | ОТм (ЗТм) |  |  |  | чел.-ч | [7 empty] | 0 | [6 empty] | 0
| 4 |  |  | М | [18 empty] | 0
|  |  |  | Итого прямые затраты | [18 empty] | 55800
19.1 | 421/пр_2020_п.75_пп.а |  |  | Сметная стоимость вспомогательных ненормируемых материальных ресурсов, не учтенная в сметной норме |  |  |  | % | [14 empty] | 0
|  |  |  | ФОТ | [18 empty] | 55800
| Пр/812-054.0-1 |  |  | НР Технологические трубопроводы |  |  |  | % | 90% | [6 empty] | 90% | [6 empty] | 50220
| Пр/774-054.0 |  |  | СП Технологические трубопроводы |  |  |  | % | 46% | [6 empty] | 46% | [6 empty] | 25668
|  |  |  | Всего по позиции | [18 empty] | 131688
20 | [01.7.11.07-0030] |  |  | Электроды сварочные для коррозионностойкой стали кислородопровода |  |  |  | кг | 4 | [6 empty] | 4 |  |  |  | 824.31 |  |  | 3297.24
|  |  |  | Всего по позиции | [18 empty] | 3297.24
21 | [01.3.02.02-0002] |  |  | Аргон газообразный высший сорт для сварки коррозионностойкой стали |  |  |  | м3 | 8 | [6 empty] | 8 |  |  |  | 180.77 |  |  | 1446.16
|  |  |  | Всего по позиции | [18 empty] | 1446.16
22 | ГЭСНм12-11-004-04 |  |  | Протравка/промывка труб и мероприятия кислородной чистоты |  |  |  | 100 м | 0.24 | [6 empty] | 0.24
| 1 |  |  | ОТ (ЗТ) |  |  |  | чел.-ч | [7 empty] | 0.24 | [6 empty] | 12000
| 1 |  |  | Затраты труда рабочих-монтажников |  |  |  | чел.-ч | 0.24 | [6 empty] | 0.24 |  |  |  | 50000 |  |  | 12000
| 2 |  |  | ЭМ | [18 empty] | 0
|  |  |  | ОТм (ЗТм) |  |  |  | чел.-ч | [7 empty] | 0 | [6 empty] | 0
| 4 |  |  | М | [18 empty] | 0
|  |  |  | Итого прямые затраты | [18 empty] | 12000
22.1 | 421/пр_2020_п.75_пп.а |  |  | Сметная стоимость вспомогательных ненормируемых материальных ресурсов, не учтенная в сметной норме |  |  |  | % | [14 empty] | 0
|  |  |  | ФОТ | [18 empty] | 12000
| Пр/812-054.0-1 |  |  | НР Технологические трубопроводы |  |  |  | % | 90% | [6 empty] | 90% | [6 empty] | 10800
| Пр/774-054.0 |  |  | СП Технологические трубопроводы |  |  |  | % | 46% | [6 empty] | 46% | [6 empty] | 5520
|  |  |  | Всего по позиции | [18 empty] | 28320
23 | ГЭСН09-05-004-01 |  |  | УЗК/контроль качества сварных соединений узла |  |  |  | м шва | 7.4 | [6 empty] | 7.4
| 1 |  |  | ОТ (ЗТ) |  |  |  | чел.-ч | [7 empty] | 7.4 | [6 empty] | 15000.02
| 1 |  |  | Затраты труда рабочих-монтажников |  |  |  | чел.-ч | 7.4 | [6 empty] | 7.4 |  |  |  | 2027.0297 |  |  | 15000.02
| 2 |  |  | ЭМ | [18 empty] | 0
|  |  |  | ОТм (ЗТм) |  |  |  | чел.-ч | [7 empty] | 0 | [6 empty] | 0
| 4 |  |  | М | [18 empty] | 0
|  |  |  | Итого прямые затраты | [18 empty] | 15000.02
23.1 | 421/пр_2020_п.75_пп.а |  |  | Сметная стоимость вспомогательных ненормируемых материальных ресурсов, не учтенная в сметной норме |  |  |  | % | [14 empty] | 0
|  |  |  | ФОТ | [18 empty] | 15000.02
| Пр/812-009.0-1 |  |  | НР Строительные металлические конструкции |  |  |  | % | 93% | [6 empty] | 93% | [6 empty] | 13950.02
| Пр/774-009.0 |  |  | СП Строительные металлические конструкции |  |  |  | % | 62% | [6 empty] | 62% | [6 empty] | 9300.01
|  |  |  | Всего по позиции | [18 empty] | 38250.05
24 | ГЭСНп02-02-007-01 |  |  | Приемосдаточные испытания и ПНР узла учета кислорода |  |  |  | система | 1 | [6 empty] | 1
| 1 |  |  | ОТ (ЗТ) |  |  |  | чел.-ч | [7 empty] | 1 | [6 empty] | 20000
| 1 |  |  | Затраты труда рабочих-монтажников |  |  |  | чел.-ч | 1 | [6 empty] | 1 |  |  |  | 20000 |  |  | 20000
| 2 |  |  | ЭМ | [18 empty] | 0
|  |  |  | ОТм (ЗТм) |  |  |  | чел.-ч | [7 empty] | 0 | [6 empty] | 0
| 4 |  |  | М | [18 empty] | 0
|  |  |  | Итого прямые затраты | [18 empty] | 20000
24.1 | 421/пр_2020_п.75_пп.а |  |  | Сметная стоимость вспомогательных ненормируемых материальных ресурсов, не учтенная в сметной норме |  |  |  | % | [14 empty] | 0
|  |  |  | ФОТ | [18 empty] | 20000
| Пр/812-083.0-1 |  |  | НР Пусконаладочные работы |  |  |  | % | 74% | [6 empty] | 74% | [6 empty] | 14800
| Пр/774-083.0 |  |  | СП Пусконаладочные работы |  |  |  | % | 36% | [6 empty] | 36% | [6 empty] | 7200
|  |  |  | Всего по позиции | [18 empty] | 42000
ИТОГИ ПО СМЕТЕ
[5 empty] | ВСЕГО монтажные работы | [17 empty] | 267801.24
в том числе
[5 empty] | Всего прямые затраты | [17 empty] | 149052.51
в том числе
[5 empty] | оплата труда (ОТ) | [17 empty] | 85219.65
[5 empty] | эксплуатация машин и механизмов | [17 empty] | 0
[5 empty] | оплата труда машинистов (ОТм) | [17 empty] | 0
[5 empty] | материальные ресурсы | [17 empty] | 63832.86
[5 empty] | Всего ФОТ (справочно) | [17 empty] | 85219.65
[5 empty] | Всего накладные расходы | [17 empty] | 77147.69
[5 empty] | Всего сметная прибыль | [17 empty] | 41601.04
[5 empty] | ВСЕГО оборудование | [17 empty] | 564125
[5 empty] | ВСЕГО прочие затраты | [17 empty] | 33600
в том числе
[5 empty] | прочие работы | [17 empty] | 33600
в том числе
[5 empty] | Всего прямые затраты | [17 empty] | 16000
в том числе
[5 empty] | оплата труда (ОТ) | [17 empty] | 16000
[5 empty] | Всего ФОТ (справочно) | [17 empty] | 16000
[5 empty] | Всего накладные расходы | [17 empty] | 11840
[5 empty] | Всего сметная прибыль | [17 empty] | 5760
[5 empty] | ВСЕГО по смете | [17 empty] | 865526.24
в том числе
[5 empty] | Всего прямые затраты | [17 empty] | 729177.51
в том числе
[5 empty] | оплата труда (ОТ) | [17 empty] | 101219.65
[5 empty] | эксплуатация машин и механизмов | [17 empty] | 0
[5 empty] | оплата труда машинистов (ОТм) | [17 empty] | 0
[5 empty] | материальные ресурсы | [17 empty] | 63832.86
[5 empty] | перевозка | [17 empty] | 0
[5 empty] | Всего ФОТ (справочно) | [17 empty] | 101219.65
[5 empty] | Всего накладные расходы | [17 empty] | 88987.69
[5 empty] | Всего сметная прибыль | [17 empty] | 47361.04
[5 empty] | Всего оборудование | [17 empty] | 564125
[5 empty] | Всего прочие затраты | [17 empty] | 0
Справочно
[5 empty] | материальные ресурсы, отсутствующие в ФРСН | [17 empty] | 22253.3
[5 empty] | оборудование, отсутствующее в ФРСН | [17 empty] | 564125
[5 empty] | затраты труда рабочих | [17 empty] | 13
[5 empty] | затраты труда машинистов | [17 empty] | 0
[5 empty] | ПНР «вхолостую» | [17 empty] | 33600
в том числе
|  | 421/пр_2020_прил.8_п.2_гр.6 |  |  | Пусконаладочные работы "вхолостую" Автоматизированные системы управления |  |  |  |  | 80% | [12 empty] | 33600
|  | 421/пр_2020_прил.8_п.1_гр.6 |  |  | Пусконаладочные работы "вхолостую" Электротехнические устройства |  |  |  |  | 80% | [12 empty] | 0
[5 empty] | ПНР «под нагрузкой» | [17 empty] | 8400
в том числе
|  | 421/пр_2020_прил.8_п.2_гр.7 |  |  | Пусконаладочные работы "под нагрузкой" Автоматизированные системы управления |  |  |  |  | 20% | [12 empty] | 8400
|  | 421/пр_2020_прил.8_п.1_гр.7 |  |  | Пусконаладочные работы "под нагрузкой" Электротехнические устройства |  |  |  |  | 20% | [12 empty] | 0
[5 empty] | Итого | [17 empty] | 865526.24
[5 empty] | НДС |  |  |  |  | (865 526,24*22%) = 190 415,77 | [10 empty] | 22% |  | 190415.77
[5 empty] | Итого | [17 empty] | 1055942.01
Составил:
[должность, подпись (инициалы, фамилия)]
Проверил:
[должность, подпись (инициалы, фамилия)]

## ЛСР 06
Приложение № 5 Утверждаю Генеральный директор Акционерного общества АО "ТВСЗ" ______________________ ______________________ "____" ______________ 2026 г.
Наименование программного продукта | [11 empty] | SmetaWIZARD
Наименование редакции сметных нормативов | [11 empty] | Приказ Минстроя России от 30 декабря 2021 года № 1046/пр; Приказ Минстроя России от 04.08.2020 № 421/пр; Приказ Минстроя России от 21.12.2020 № 812/пр; Приказ Минстроя России от 11.12.2020 № 774/пр
Реквизиты приказа Минстроя России об утверждении дополнений и изменений к сметным нормативам | [11 empty] | Приказ Минстроя России от 18.05.2022 № 378/пр, Приказ Минстроя России от 26.08.2022 № 703/пр, Приказ Минстроя России от 26.10.2022 № 905/пр, Приказ Минстроя России от 27.12.2022 № 1133/пр, Приказ Минстроя России от 10.02.2023 № 84/пр, Приказ Минстроя России от 11.05.2023 № 335/пр, Приказ Минстроя России от 02.08.2023 № 551/пр, Приказ Минстроя России от 14.11.2023 № 817/пр, Приказ Минстроя России от 16.02.2024 № 102/пр; Приказ Минстроя России от 13.05.2024 № 323/пр; Приказ Минстроя России от 09.08.2024 № 524/пр; Приказ Минстроя России от 07.11.2024 № 747/пр; Приказ Минстроя России от 07.02.2025 № 69/пр; Приказ Минстроя России от 19.05.2025 № 299/пр; Приказ Минстроя России от 14.08.2025 № 490/пр; Приказ Минстроя России от 12.11.2025 № 696/пр; Приказ Минстроя России от 17.02.2026 № 91/пр; Приказ Минстроя России от 07.07.2022 № 557/пр; Приказ Минстроя России от 30.01.2024 № 55/пр; Приказ Минстроя России от 23.01.2025 № 30/пр; Приказ Минстроя России от 02.09.2021 № 636/пр, Приказ Минстроя России от 26.07.2022 № 611/пр; Приказ Минстроя России от 22.04.2022 № 317/пр
Реквизиты письма Минстроя России об индексах изменения сметной стоимости строительства, включаемые в федеральный реестр сметных нормативов и размещаемые в федеральной государственной информационной системе ценообразования в строительстве, подготовленного в соответствии с пунктом 85 Методики расчета индексов изменения сметной стоимости строительства, утвержденной приказом Министерства строительства и жилищно-коммунального хозяйства Российской Федерации от 5 июня 2019 г. № 326/пр | [11 empty] | Письмо Минстроя России от 25.02.2026 № 9859-ИФ/09
Реквизиты нормативного правового акта об утверждении оплаты труда, утверждаемый в соответствии с пунктом 22(1) Правилами мониторинга цен, утвержденными постановлением Правительства Российской Федерации от 23 декабря 2016 г. № 1452 | [11 empty] | Распоряжение Комитета по строительству Администрации Ленинградской области от 06.05.2025 № 126
Обоснование принятых текущих цен на строительные ресурсы | [11 empty] | ФГИС ЦС, конъюнктурный анализ
Наименование субъекта Российской Федерации | [11 empty] | Ленинградская область
Наименование зоны субъекта Российской Федерации
(наименование стройки)
(наименование объекта капитального строительства)
ЛОКАЛЬНЫЙ СМЕТНЫЙ РАСЧЕТ № | [13 empty] | ЛС-06
Узел учета кислорода DN65, линия D76 x 3,0, FE-6
(наименование работ и затрат)
Составлен |  |  | ресурсно-индексным |  |  |  | методом
Основание |  |  | Дополнение 4
(проектная и (или) иная техническая документация)
Составлен в текущем уровне цен | [5 empty] | II квартал 2026 г.
Сметная стоимость | [5 empty] | 1 055,94 |  |  |  |  | тыс. руб. |  |  |  | Средства на оплату труда рабочих |  |  |  | 101,22 |  |  | тыс. руб.
в том числе: | [14 empty] | Средства на оплату труда машинистов |  |  |  | 0,00 |  |  | тыс. руб.
строительных работ | [5 empty] | 0,00 |  |  |  |  | тыс. руб. |  |  |  | Нормативные затраты труда рабочих |  |  |  | 13 |  |  | чел.-ч
монтажных работ | [5 empty] | 267,80 |  |  |  |  | тыс. руб. |  |  |  | Нормативные затраты труда машинистов |  |  |  | 0 |  |  | чел.-ч
оборудования | [5 empty] | 564,13 |  |  |  |  | тыс. руб.
прочих затрат | [5 empty] | 0,00 |  |  |  |  | тыс. руб.
№ п.п. | Обоснование |  |  | Наименование работ и затрат |  |  |  | Единица измерения | Количество | [7 empty] | Сметная стоимость, руб.
[9 empty] | на единицу измерения |  |  |  | коэффициенты |  |  | всего с учетом коэффициентов | на единицу измерения в базисном уровне цен | индекс |  | на единицу измерения в текущем уровне цен | коэффициенты |  | всего в текущем уровне цен
Раздел 1. Корпус 56А. Магистраль кислорода
1 | 2 |  |  | 3 |  |  |  | 4 | 5 |  |  |  | 6 |  |  | 7 | 8 | 9 |  | 10 | 11 |  | 12
1 | ГЭСНм11-02-002-03 |  |  | Монтаж расходомера газа "Аквилон-710-2" DN65 на фланцевых соединениях |  |  |  | шт. | 1 | [6 empty] | 1
| 1 |  |  | ОТ (ЗТ) |  |  |  | чел.-ч | [7 empty] | 4.12 | [6 empty] | 2419.63
| 1-100-42 |  |  | Средний разряд работы 4,2 |  |  |  | чел.-ч | 4.12 | [6 empty] | 4.12 |  |  |  | 587.29 |  |  | 2419.63
| 2 |  |  | ЭМ | [18 empty] | 0
|  |  |  | ОТм (ЗТм) |  |  |  | чел.-ч | [7 empty] | 0 | [6 empty] | 0
| 4 |  |  | М | [18 empty] | 14.9
| 01.1.02.08-1040 |  |  | Лист паронитовый марки ПМБ (ПОН-А, ПОН-Б), толщина от 0,4 до 5 мм |  |  |  | кг | 0.042 | [6 empty] | 0.042 |  |  |  | 137.59 |  |  | 5.78
| 01.7.15.03-0031 |  |  | Болты стальные оцинкованные с шестигранной головкой и оцинкованной шестигранной гайкой, диаметр резьбы болта и гайки М6, длина болта 12-60 мм |  |  |  | кг | 0.059 | [6 empty] | 0.059 |  |  |  | 154.58 |  |  | 9.12
|  |  |  | Итого прямые затраты | [18 empty] | 2434.53
1.1 | 421/пр_2020_п.75_пп.а |  |  | Сметная стоимость вспомогательных ненормируемых материальных ресурсов, не учтенная в сметной норме |  |  |  | % | [14 empty] | 0
|  |  |  | ФОТ | [18 empty] | 2419.63
| Пр/812-053.0-1 |  |  | НР Приборы, средства автоматизации и вычислительной техники |  |  |  | % | 90% | [6 empty] | 90% | [6 empty] | 2177.67
| Пр/774-053.0 |  |  | СП Приборы, средства автоматизации и вычислительной техники |  |  |  | % | 46% | [6 empty] | 46% | [6 empty] | 1113.03
|  |  |  | Всего по позиции | [18 empty] | 5725.23
2 | КАЦ-305-06-01 |  |  | Расходомер газа "Аквилон-710-2" DN65 DIN PN16, кислород, SS316, с поверкой |  |  |  | шт. | 1 | [6 empty] | 1 |  |  |  | 564125 |  |  | 564125
|  |  |  | Всего по позиции | [18 empty] | 564125
3 | [23.3.05.01-0029] |  |  | Труба основного диаметра D76 x 3,0, бесшовная коррозионностойкая, PN16, O2-clean |  |  |  | м | 6 | [6 empty] | 6 |  |  |  | 2394.99 |  |  | 14369.94
|  |  |  | Всего по позиции | [18 empty] | 14369.94
4 | КАЦ-305-06-04 |  |  | Тройник приварной равнопроходный основного диаметра D76 x 3,0, PN16, O2-clean |  |  |  | шт | 2 | [6 empty] | 2 |  |  |  | 272.37 |  |  | 544.74
|  |  |  | Всего по позиции | [18 empty] | 544.74
5 | КАЦ-305-06-05 |  |  | Кран шаровой приварной полнопроходной D76 x 3,0, PN16, для газообразного кислорода |  |  |  | шт. | 3 | [6 empty] | 3 |  |  |  | 2331.19 |  |  | 6993.57
|  |  |  | Всего по позиции | [18 empty] | 6993.57
6 | КАЦ-305-06-06 |  |  | Отвод крутоизогнутый приварной 90 градусов D76 x 3,0, PN16, O2-clean |  |  |  | шт | 2 | [6 empty] | 2 |  |  |  | 1272.62 |  |  | 2545.24
|  |  |  | Всего по позиции | [18 empty] | 2545.24
7 | [23.8.03.09-0343] |  |  | Ответный фланец к расходомеру DN65 PN16, присоединение D1 DIN PN16 |  |  |  | шт | 2 | [6 empty] | 2 |  |  |  | 3639.92 |  |  | 7279.84
|  |  |  | Всего по позиции | [18 empty] | 7279.84
8 | КАЦ-305-06-08 |  |  | Прокладка фланцевая DN65 PN16, фторопластовая, с допуском O2 |  |  |  | шт | 3 | [6 empty] | 3 |  |  |  | 323.87 |  |  | 971.61
|  |  |  | Всего по позиции | [18 empty] | 971.61
9 | КАЦ-305-06-09 |  |  | Комплект обезжиренного крепежа для двух фланцевых соединений расходомера DN65 |  |  |  | компл | 1 | [6 empty] | 1 |  |  |  | 3264.2 |  |  | 3264.2
|  |  |  | Всего по позиции | [18 empty] | 3264.2
10 | КАЦ-305-06-10 |  |  | Патрубок/тройник отбора продувки от байпаса D76 x Ду20, приварной |  |  |  | шт | 1 | [6 empty] | 1 |  |  |  | 1463.67 |  |  | 1463.67
|  |  |  | Всего по позиции | [18 empty] | 1463.67
11 | [23.3.05.01-0013] |  |  | Труба продувочного трубопровода Ду20/20 x S, бесшовная коррозионностойкая, PN16, O2-clean |  |  |  | м | 18 | [6 empty] | 18 |  |  |  | 842.86 |  |  | 15171.48
|  |  |  | Всего по позиции | [18 empty] | 15171.48
12 | КАЦ-305-06-12 |  |  | Кран шаровой приварной Ду20 PN16, корневой на продувке, кислородное исполнение |  |  |  | шт. | 1 | [6 empty] | 1 |  |  |  | 899.46 |  |  | 899.46
|  |  |  | Всего по позиции | [18 empty] | 899.46
13 | КАЦ-305-06-13 |  |  | Переход/патрубок Ду20 x Ду15 для сбросного крана продувки, O2-clean |  |  |  | шт | 1 | [6 empty] | 1 |  |  |  | 778 |  |  | 778
|  |  |  | Всего по позиции | [18 empty] | 778
14 | КАЦ-305-06-14 |  |  | Кран шаровой приварной Ду15 PN16, сбросной, кислородное исполнение |  |  |  | шт. | 1 | [6 empty] | 1 |  |  |  | 880.81 |  |  | 880.81
|  |  |  | Всего по позиции | [18 empty] | 880.81
15 | КАЦ-305-06-15 |  |  | Гусак/окончание продувочной свечи Ду20: отвод 180 градусов или два отвода 90 градусов |  |  |  | компл | 1 | [6 empty] | 1 |  |  |  | 924 |  |  | 924
|  |  |  | Всего по позиции | [18 empty] | 924
16 | КАЦ-305-06-16 |  |  | Опора магистрального трубопровода |  |  |  | шт | 2 | [6 empty] | 2 |  |  |  | 284 |  |  | 568
|  |  |  | Всего по позиции | [18 empty] | 568
17 | КАЦ-305-06-17 |  |  | Крепление байпаса: хомут/кронштейн |  |  |  | шт | 2 | [6 empty] | 2 |  |  |  | 800 |  |  | 1600
|  |  |  | Всего по позиции | [18 empty] | 1600
18 | КАЦ-305-06-18 |  |  | Крепление продувочного трубопровода 15 м |  |  |  | шт | 4 | [6 empty] | 4 |  |  |  | 205 |  |  | 820
|  |  |  | Всего по позиции | [18 empty] | 820
19 | ГЭСНм12-01-004-08 |  |  | Монтаж технологического кислородопровода узла на D76 x 3,0 с продувочной линией Ду20 |  |  |  | 100 м | 0.24 | [6 empty] | 0.24
| 1 |  |  | ОТ (ЗТ) |  |  |  | чел.-ч | [7 empty] | 0.24 | [6 empty] | 55800
| 1 |  |  | Затраты труда рабочих-монтажников |  |  |  | чел.-ч | 0.24 | [6 empty] | 0.24 |  |  |  | 232500 |  |  | 55800
| 2 |  |  | ЭМ | [18 empty] | 0
|  |  |  | ОТм (ЗТм) |  |  |  | чел.-ч | [7 empty] | 0 | [6 empty] | 0
| 4 |  |  | М | [18 empty] | 0
|  |  |  | Итого прямые затраты | [18 empty] | 55800
19.1 | 421/пр_2020_п.75_пп.а |  |  | Сметная стоимость вспомогательных ненормируемых материальных ресурсов, не учтенная в сметной норме |  |  |  | % | [14 empty] | 0
|  |  |  | ФОТ | [18 empty] | 55800
| Пр/812-054.0-1 |  |  | НР Технологические трубопроводы |  |  |  | % | 90% | [6 empty] | 90% | [6 empty] | 50220
| Пр/774-054.0 |  |  | СП Технологические трубопроводы |  |  |  | % | 46% | [6 empty] | 46% | [6 empty] | 25668
|  |  |  | Всего по позиции | [18 empty] | 131688
20 | [01.7.11.07-0030] |  |  | Электроды сварочные для коррозионностойкой стали кислородопровода |  |  |  | кг | 4 | [6 empty] | 4 |  |  |  | 824.31 |  |  | 3297.24
|  |  |  | Всего по позиции | [18 empty] | 3297.24
21 | [01.3.02.02-0002] |  |  | Аргон газообразный высший сорт для сварки коррозионностойкой стали |  |  |  | м3 | 8 | [6 empty] | 8 |  |  |  | 180.77 |  |  | 1446.16
|  |  |  | Всего по позиции | [18 empty] | 1446.16
22 | ГЭСНм12-11-004-04 |  |  | Протравка/промывка труб и мероприятия кислородной чистоты |  |  |  | 100 м | 0.24 | [6 empty] | 0.24
| 1 |  |  | ОТ (ЗТ) |  |  |  | чел.-ч | [7 empty] | 0.24 | [6 empty] | 12000
| 1 |  |  | Затраты труда рабочих-монтажников |  |  |  | чел.-ч | 0.24 | [6 empty] | 0.24 |  |  |  | 50000 |  |  | 12000
| 2 |  |  | ЭМ | [18 empty] | 0
|  |  |  | ОТм (ЗТм) |  |  |  | чел.-ч | [7 empty] | 0 | [6 empty] | 0
| 4 |  |  | М | [18 empty] | 0
|  |  |  | Итого прямые затраты | [18 empty] | 12000
22.1 | 421/пр_2020_п.75_пп.а |  |  | Сметная стоимость вспомогательных ненормируемых материальных ресурсов, не учтенная в сметной норме |  |  |  | % | [14 empty] | 0
|  |  |  | ФОТ | [18 empty] | 12000
| Пр/812-054.0-1 |  |  | НР Технологические трубопроводы |  |  |  | % | 90% | [6 empty] | 90% | [6 empty] | 10800
| Пр/774-054.0 |  |  | СП Технологические трубопроводы |  |  |  | % | 46% | [6 empty] | 46% | [6 empty] | 5520
|  |  |  | Всего по позиции | [18 empty] | 28320
23 | ГЭСН09-05-004-01 |  |  | УЗК/контроль качества сварных соединений узла |  |  |  | м шва | 7.4 | [6 empty] | 7.4
| 1 |  |  | ОТ (ЗТ) |  |  |  | чел.-ч | [7 empty] | 7.4 | [6 empty] | 15000.02
| 1 |  |  | Затраты труда рабочих-монтажников |  |  |  | чел.-ч | 7.4 | [6 empty] | 7.4 |  |  |  | 2027.0297 |  |  | 15000.02
| 2 |  |  | ЭМ | [18 empty] | 0
|  |  |  | ОТм (ЗТм) |  |  |  | чел.-ч | [7 empty] | 0 | [6 empty] | 0
| 4 |  |  | М | [18 empty] | 0
|  |  |  | Итого прямые затраты | [18 empty] | 15000.02
23.1 | 421/пр_2020_п.75_пп.а |  |  | Сметная стоимость вспомогательных ненормируемых материальных ресурсов, не учтенная в сметной норме |  |  |  | % | [14 empty] | 0
|  |  |  | ФОТ | [18 empty] | 15000.02
| Пр/812-009.0-1 |  |  | НР Строительные металлические конструкции |  |  |  | % | 93% | [6 empty] | 93% | [6 empty] | 13950.02
| Пр/774-009.0 |  |  | СП Строительные металлические конструкции |  |  |  | % | 62% | [6 empty] | 62% | [6 empty] | 9300.01
|  |  |  | Всего по позиции | [18 empty] | 38250.05
24 | ГЭСНп02-02-007-01 |  |  | Приемосдаточные испытания и ПНР узла учета кислорода |  |  |  | система | 1 | [6 empty] | 1
| 1 |  |  | ОТ (ЗТ) |  |  |  | чел.-ч | [7 empty] | 1 | [6 empty] | 20000
| 1 |  |  | Затраты труда рабочих-монтажников |  |  |  | чел.-ч | 1 | [6 empty] | 1 |  |  |  | 20000 |  |  | 20000
| 2 |  |  | ЭМ | [18 empty] | 0
|  |  |  | ОТм (ЗТм) |  |  |  | чел.-ч | [7 empty] | 0 | [6 empty] | 0
| 4 |  |  | М | [18 empty] | 0
|  |  |  | Итого прямые затраты | [18 empty] | 20000
24.1 | 421/пр_2020_п.75_пп.а |  |  | Сметная стоимость вспомогательных ненормируемых материальных ресурсов, не учтенная в сметной норме |  |  |  | % | [14 empty] | 0
|  |  |  | ФОТ | [18 empty] | 20000
| Пр/812-083.0-1 |  |  | НР Пусконаладочные работы |  |  |  | % | 74% | [6 empty] | 74% | [6 empty] | 14800
| Пр/774-083.0 |  |  | СП Пусконаладочные работы |  |  |  | % | 36% | [6 empty] | 36% | [6 empty] | 7200
|  |  |  | Всего по позиции | [18 empty] | 42000
ИТОГИ ПО СМЕТЕ
[5 empty] | ВСЕГО монтажные работы | [17 empty] | 267801.24
в том числе
[5 empty] | Всего прямые затраты | [17 empty] | 149052.51
в том числе
[5 empty] | оплата труда (ОТ) | [17 empty] | 85219.65
[5 empty] | эксплуатация машин и механизмов | [17 empty] | 0
[5 empty] | оплата труда машинистов (ОТм) | [17 empty] | 0
[5 empty] | материальные ресурсы | [17 empty] | 63832.86
[5 empty] | Всего ФОТ (справочно) | [17 empty] | 85219.65
[5 empty] | Всего накладные расходы | [17 empty] | 77147.69
[5 empty] | Всего сметная прибыль | [17 empty] | 41601.04
[5 empty] | ВСЕГО оборудование | [17 empty] | 564125
[5 empty] | ВСЕГО прочие затраты | [17 empty] | 33600
в том числе
[5 empty] | прочие работы | [17 empty] | 33600
в том числе
[5 empty] | Всего прямые затраты | [17 empty] | 16000
в том числе
[5 empty] | оплата труда (ОТ) | [17 empty] | 16000
[5 empty] | Всего ФОТ (справочно) | [17 empty] | 16000
[5 empty] | Всего накладные расходы | [17 empty] | 11840
[5 empty] | Всего сметная прибыль | [17 empty] | 5760
[5 empty] | ВСЕГО по смете | [17 empty] | 865526.24
в том числе
[5 empty] | Всего прямые затраты | [17 empty] | 729177.51
в том числе
[5 empty] | оплата труда (ОТ) | [17 empty] | 101219.65
[5 empty] | эксплуатация машин и механизмов | [17 empty] | 0
[5 empty] | оплата труда машинистов (ОТм) | [17 empty] | 0
[5 empty] | материальные ресурсы | [17 empty] | 63832.86
[5 empty] | перевозка | [17 empty] | 0
[5 empty] | Всего ФОТ (справочно) | [17 empty] | 101219.65
[5 empty] | Всего накладные расходы | [17 empty] | 88987.69
[5 empty] | Всего сметная прибыль | [17 empty] | 47361.04
[5 empty] | Всего оборудование | [17 empty] | 564125
[5 empty] | Всего прочие затраты | [17 empty] | 0
Справочно
[5 empty] | материальные ресурсы, отсутствующие в ФРСН | [17 empty] | 22253.3
[5 empty] | оборудование, отсутствующее в ФРСН | [17 empty] | 564125
[5 empty] | затраты труда рабочих | [17 empty] | 13
[5 empty] | затраты труда машинистов | [17 empty] | 0
[5 empty] | ПНР «вхолостую» | [17 empty] | 33600
в том числе
|  | 421/пр_2020_прил.8_п.2_гр.6 |  |  | Пусконаладочные работы "вхолостую" Автоматизированные системы управления |  |  |  |  | 80% | [12 empty] | 33600
|  | 421/пр_2020_прил.8_п.1_гр.6 |  |  | Пусконаладочные работы "вхолостую" Электротехнические устройства |  |  |  |  | 80% | [12 empty] | 0
[5 empty] | ПНР «под нагрузкой» | [17 empty] | 8400
в том числе
|  | 421/пр_2020_прил.8_п.2_гр.7 |  |  | Пусконаладочные работы "под нагрузкой" Автоматизированные системы управления |  |  |  |  | 20% | [12 empty] | 8400
|  | 421/пр_2020_прил.8_п.1_гр.7 |  |  | Пусконаладочные работы "под нагрузкой" Электротехнические устройства |  |  |  |  | 20% | [12 empty] | 0
[5 empty] | Итого | [17 empty] | 865526.24
[5 empty] | НДС |  |  |  |  | (865 526,24*22%) = 190 415,77 | [10 empty] | 22% |  | 190415.77
[5 empty] | Итого | [17 empty] | 1055942.01
Составил:
[должность, подпись (инициалы, фамилия)]
Проверил:
[должность, подпись (инициалы, фамилия)]

## ЛСР 07
Приложение № 5 Утверждаю Генеральный директор Акционерного общества АО "ТВСЗ" ______________________ ______________________ "____" ______________ 2026 г.
Наименование программного продукта | [11 empty] | SmetaWIZARD
Наименование редакции сметных нормативов | [11 empty] | Приказ Минстроя России от 30 декабря 2021 года № 1046/пр; Приказ Минстроя России от 04.08.2020 № 421/пр; Приказ Минстроя России от 21.12.2020 № 812/пр; Приказ Минстроя России от 11.12.2020 № 774/пр
Реквизиты приказа Минстроя России об утверждении дополнений и изменений к сметным нормативам | [11 empty] | Приказ Минстроя России от 18.05.2022 № 378/пр, Приказ Минстроя России от 26.08.2022 № 703/пр, Приказ Минстроя России от 26.10.2022 № 905/пр, Приказ Минстроя России от 27.12.2022 № 1133/пр, Приказ Минстроя России от 10.02.2023 № 84/пр, Приказ Минстроя России от 11.05.2023 № 335/пр, Приказ Минстроя России от 02.08.2023 № 551/пр, Приказ Минстроя России от 14.11.2023 № 817/пр, Приказ Минстроя России от 16.02.2024 № 102/пр; Приказ Минстроя России от 13.05.2024 № 323/пр; Приказ Минстроя России от 09.08.2024 № 524/пр; Приказ Минстроя России от 07.11.2024 № 747/пр; Приказ Минстроя России от 07.02.2025 № 69/пр; Приказ Минстроя России от 19.05.2025 № 299/пр; Приказ Минстроя России от 14.08.2025 № 490/пр; Приказ Минстроя России от 12.11.2025 № 696/пр; Приказ Минстроя России от 17.02.2026 № 91/пр; Приказ Минстроя России от 07.07.2022 № 557/пр; Приказ Минстроя России от 30.01.2024 № 55/пр; Приказ Минстроя России от 23.01.2025 № 30/пр; Приказ Минстроя России от 02.09.2021 № 636/пр, Приказ Минстроя России от 26.07.2022 № 611/пр; Приказ Минстроя России от 22.04.2022 № 317/пр
Реквизиты письма Минстроя России об индексах изменения сметной стоимости строительства, включаемые в федеральный реестр сметных нормативов и размещаемые в федеральной государственной информационной системе ценообразования в строительстве, подготовленного в соответствии с пунктом 85 Методики расчета индексов изменения сметной стоимости строительства, утвержденной приказом Министерства строительства и жилищно-коммунального хозяйства Российской Федерации от 5 июня 2019 г. № 326/пр | [11 empty] | Письмо Минстроя России от 25.02.2026 № 9859-ИФ/09
Реквизиты нормативного правового акта об утверждении оплаты труда, утверждаемый в соответствии с пунктом 22(1) Правилами мониторинга цен, утвержденными постановлением Правительства Российской Федерации от 23 декабря 2016 г. № 1452 | [11 empty] | Распоряжение Комитета по строительству Администрации Ленинградской области от 06.05.2025 № 126
Обоснование принятых текущих цен на строительные ресурсы | [11 empty] | ФГИС ЦС, конъюнктурный анализ
Наименование субъекта Российской Федерации | [11 empty] | Ленинградская область
Наименование зоны субъекта Российской Федерации
(наименование стройки)
(наименование объекта капитального строительства)
ЛОКАЛЬНЫЙ СМЕТНЫЙ РАСЧЕТ № | [13 empty] | ЛС-07
Узел учета кислорода DN32, линия D38 x 3,0, FE-7
(наименование работ и затрат)
Составлен |  |  | ресурсно-индексным |  |  |  | методом
Основание |  |  | Дополнение 4
(проектная и (или) иная техническая документация)
Составлен в текущем уровне цен | [5 empty] | II квартал 2026 г.
Сметная стоимость | [5 empty] | 985,28 |  |  |  |  | тыс. руб. |  |  |  | Средства на оплату труда рабочих |  |  |  | 101,22 |  |  | тыс. руб.
в том числе: | [14 empty] | Средства на оплату труда машинистов |  |  |  | 0,00 |  |  | тыс. руб.
строительных работ | [5 empty] | 0,00 |  |  |  |  | тыс. руб. |  |  |  | Нормативные затраты труда рабочих |  |  |  | 9,3 |  |  | чел.-ч
монтажных работ | [5 empty] | 250,83 |  |  |  |  | тыс. руб. |  |  |  | Нормативные затраты труда машинистов |  |  |  | 0 |  |  | чел.-ч
оборудования | [5 empty] | 523,17 |  |  |  |  | тыс. руб.
прочих затрат | [5 empty] | 0,00 |  |  |  |  | тыс. руб.
№ п.п. | Обоснование |  |  | Наименование работ и затрат |  |  |  | Единица измерения | Количество | [7 empty] | Сметная стоимость, руб.
[9 empty] | на единицу измерения |  |  |  | коэффициенты |  |  | всего с учетом коэффициентов | на единицу измерения в базисном уровне цен | индекс |  | на единицу измерения в текущем уровне цен | коэффициенты |  | всего в текущем уровне цен
Раздел 1. Корпус 56. Участок обрубки
1 | 2 |  |  | 3 |  |  |  | 4 | 5 |  |  |  | 6 |  |  | 7 | 8 | 9 |  | 10 | 11 |  | 12
1 | ГЭСНм11-02-002-03 |  |  | Монтаж расходомера газа "Аквилон-710-2" DN32 на фланцевых соединениях |  |  |  | шт. | 1 | [6 empty] | 1
| 1 |  |  | ОТ (ЗТ) |  |  |  | чел.-ч | [7 empty] | 4.12 | [6 empty] | 2419.63
| 1-100-42 |  |  | Средний разряд работы 4,2 |  |  |  | чел.-ч | 4.12 | [6 empty] | 4.12 |  |  |  | 587.29 |  |  | 2419.63
| 2 |  |  | ЭМ | [18 empty] | 0
|  |  |  | ОТм (ЗТм) |  |  |  | чел.-ч | [7 empty] | 0 | [6 empty] | 0
| 4 |  |  | М | [18 empty] | 14.9
| 01.1.02.08-1040 |  |  | Лист паронитовый марки ПМБ (ПОН-А, ПОН-Б), толщина от 0,4 до 5 мм |  |  |  | кг | 0.042 | [6 empty] | 0.042 |  |  |  | 137.59 |  |  | 5.78
| 01.7.15.03-0031 |  |  | Болты стальные оцинкованные с шестигранной головкой и оцинкованной шестигранной гайкой, диаметр резьбы болта и гайки М6, длина болта 12-60 мм |  |  |  | кг | 0.059 | [6 empty] | 0.059 |  |  |  | 154.58 |  |  | 9.12
|  |  |  | Итого прямые затраты | [18 empty] | 2434.53
1.1 | 421/пр_2020_п.75_пп.а |  |  | Сметная стоимость вспомогательных ненормируемых материальных ресурсов, не учтенная в сметной норме |  |  |  | % | [14 empty] | 0
|  |  |  | ФОТ | [18 empty] | 2419.63
| Пр/812-053.0-1 |  |  | НР Приборы, средства автоматизации и вычислительной техники |  |  |  | % | 90% | [6 empty] | 90% | [6 empty] | 2177.67
| Пр/774-053.0 |  |  | СП Приборы, средства автоматизации и вычислительной техники |  |  |  | % | 46% | [6 empty] | 46% | [6 empty] | 1113.03
|  |  |  | Всего по позиции | [18 empty] | 5725.23
2 | КАЦ-305-07-01 |  |  | Расходомер газа "Аквилон-710-2" DN32 DIN PN16, кислород, SS316, с поверкой |  |  |  | шт. | 1 | [6 empty] | 1 |  |  |  | 523175 |  |  | 523175
|  |  |  | Всего по позиции | [18 empty] | 523175
3 | [23.3.05.01-1086] |  |  | Труба основного диаметра D38 x 3,0, бесшовная коррозионностойкая, PN16, O2-clean |  |  |  | м | 6 | [6 empty] | 6 |  |  |  | 1254.01 |  |  | 7524.06
|  |  |  | Всего по позиции | [18 empty] | 7524.06
4 | КАЦ-305-07-04 |  |  | Тройник приварной равнопроходный основного диаметра D38 x 3,0, PN16, O2-clean |  |  |  | шт | 2 | [6 empty] | 2 |  |  |  | 145.59 |  |  | 291.18
|  |  |  | Всего по позиции | [18 empty] | 291.18
5 | КАЦ-305-07-05 |  |  | Кран шаровой приварной полнопроходной D38 x 3,0, PN16, для газообразного кислорода |  |  |  | шт. | 3 | [6 empty] | 3 |  |  |  | 1217.48 |  |  | 3652.44
|  |  |  | Всего по позиции | [18 empty] | 3652.44
6 | КАЦ-305-07-06 |  |  | Отвод крутоизогнутый приварной 90 градусов D38 x 3,0, PN16, O2-clean |  |  |  | шт | 2 | [6 empty] | 2 |  |  |  | 54.16 |  |  | 108.32
|  |  |  | Всего по позиции | [18 empty] | 108.32
7 | [23.8.03.09-0340] |  |  | Ответный фланец к расходомеру DN32 PN16, присоединение D1 DIN PN16 |  |  |  | шт | 2 | [6 empty] | 2 |  |  |  | 1876.47 |  |  | 3752.94
|  |  |  | Всего по позиции | [18 empty] | 3752.94
8 | КАЦ-305-07-08 |  |  | Прокладка фланцевая DN32 PN16, фторопластовая, с допуском O2 |  |  |  | шт | 3 | [6 empty] | 3 |  |  |  | 211 |  |  | 633
|  |  |  | Всего по позиции | [18 empty] | 633
9 | КАЦ-305-07-09 |  |  | Комплект обезжиренного крепежа для двух фланцевых соединений расходомера DN32 |  |  |  | компл | 1 | [6 empty] | 1 |  |  |  | 3264.2 |  |  | 3264.2
|  |  |  | Всего по позиции | [18 empty] | 3264.2
10 | КАЦ-305-07-10 |  |  | Патрубок/тройник отбора продувки от байпаса D38 x Ду20, приварной |  |  |  | шт | 1 | [6 empty] | 1 |  |  |  | 1332 |  |  | 1332
|  |  |  | Всего по позиции | [18 empty] | 1332
11 | [23.3.05.01-0013] |  |  | Труба продувочного трубопровода Ду20/20 x S, бесшовная коррозионностойкая, PN16, O2-clean |  |  |  | м | 18 | [6 empty] | 18 |  |  |  | 842.86 |  |  | 15171.48
|  |  |  | Всего по позиции | [18 empty] | 15171.48
12 | КАЦ-305-07-12 |  |  | Кран шаровой приварной Ду20 PN16, корневой на продувке, кислородное исполнение |  |  |  | шт. | 1 | [6 empty] | 1 |  |  |  | 899.46 |  |  | 899.46
|  |  |  | Всего по позиции | [18 empty] | 899.46
13 | КАЦ-305-07-13 |  |  | Переход/патрубок Ду20 x Ду15 для сбросного крана продувки, O2-clean |  |  |  | шт | 1 | [6 empty] | 1 |  |  |  | 778 |  |  | 778
|  |  |  | Всего по позиции | [18 empty] | 778
14 | КАЦ-305-07-14 |  |  | Кран шаровой приварной Ду15 PN16, сбросной, кислородное исполнение |  |  |  | шт. | 1 | [6 empty] | 1 |  |  |  | 880.81 |  |  | 880.81
|  |  |  | Всего по позиции | [18 empty] | 880.81
15 | КАЦ-305-07-15 |  |  | Гусак/окончание продувочной свечи Ду20: отвод 180 градусов или два отвода 90 градусов |  |  |  | компл | 1 | [6 empty] | 1 |  |  |  | 924 |  |  | 924
|  |  |  | Всего по позиции | [18 empty] | 924
16 | КАЦ-305-07-16 |  |  | Опора магистрального трубопровода |  |  |  | шт | 2 | [6 empty] | 2 |  |  |  | 236 |  |  | 472
|  |  |  | Всего по позиции | [18 empty] | 472
17 | КАЦ-305-07-17 |  |  | Крепление байпаса: хомут/кронштейн |  |  |  | шт | 2 | [6 empty] | 2 |  |  |  | 800 |  |  | 1600
|  |  |  | Всего по позиции | [18 empty] | 1600
18 | КАЦ-305-07-18 |  |  | Крепление продувочного трубопровода 15 м |  |  |  | шт | 4 | [6 empty] | 4 |  |  |  | 205 |  |  | 820
|  |  |  | Всего по позиции | [18 empty] | 820
19 | ГЭСНм12-01-004-05 |  |  | Монтаж технологического кислородопровода узла на D38 x 3,0 с продувочной линией Ду20 |  |  |  | 100 м | 0.24 | [6 empty] | 0.24
| 1 |  |  | ОТ (ЗТ) |  |  |  | чел.-ч | [7 empty] | 0.24 | [6 empty] | 55800
| 1 |  |  | Затраты труда рабочих-монтажников |  |  |  | чел.-ч | 0.24 | [6 empty] | 0.24 |  |  |  | 232500 |  |  | 55800
| 2 |  |  | ЭМ | [18 empty] | 0
|  |  |  | ОТм (ЗТм) |  |  |  | чел.-ч | [7 empty] | 0 | [6 empty] | 0
| 4 |  |  | М | [18 empty] | 0
|  |  |  | Итого прямые затраты | [18 empty] | 55800
19.1 | 421/пр_2020_п.75_пп.а |  |  | Сметная стоимость вспомогательных ненормируемых материальных ресурсов, не учтенная в сметной норме |  |  |  | % | [14 empty] | 0
|  |  |  | ФОТ | [18 empty] | 55800
| Пр/812-054.0-1 |  |  | НР Технологические трубопроводы |  |  |  | % | 90% | [6 empty] | 90% | [6 empty] | 50220
| Пр/774-054.0 |  |  | СП Технологические трубопроводы |  |  |  | % | 46% | [6 empty] | 46% | [6 empty] | 25668
|  |  |  | Всего по позиции | [18 empty] | 131688
20 | [01.7.11.07-0030] |  |  | Электроды сварочные для коррозионностойкой стали кислородопровода |  |  |  | кг | 4 | [6 empty] | 4 |  |  |  | 824.31 |  |  | 3297.24
|  |  |  | Всего по позиции | [18 empty] | 3297.24
21 | [01.3.02.02-0002] |  |  | Аргон газообразный высший сорт для сварки коррозионностойкой стали |  |  |  | м3 | 8 | [6 empty] | 8 |  |  |  | 180.77 |  |  | 1446.16
|  |  |  | Всего по позиции | [18 empty] | 1446.16
22 | ГЭСНм12-11-004-01 |  |  | Протравка/промывка труб и мероприятия кислородной чистоты |  |  |  | 100 м | 0.24 | [6 empty] | 0.24
| 1 |  |  | ОТ (ЗТ) |  |  |  | чел.-ч | [7 empty] | 0.24 | [6 empty] | 12000
| 1 |  |  | Затраты труда рабочих-монтажников |  |  |  | чел.-ч | 0.24 | [6 empty] | 0.24 |  |  |  | 50000 |  |  | 12000
| 2 |  |  | ЭМ | [18 empty] | 0
|  |  |  | ОТм (ЗТм) |  |  |  | чел.-ч | [7 empty] | 0 | [6 empty] | 0
| 4 |  |  | М | [18 empty] | 0
|  |  |  | Итого прямые затраты | [18 empty] | 12000
22.1 | 421/пр_2020_п.75_пп.а |  |  | Сметная стоимость вспомогательных ненормируемых материальных ресурсов, не учтенная в сметной норме |  |  |  | % | [14 empty] | 0
|  |  |  | ФОТ | [18 empty] | 12000
| Пр/812-054.0-1 |  |  | НР Технологические трубопроводы |  |  |  | % | 90% | [6 empty] | 90% | [6 empty] | 10800
| Пр/774-054.0 |  |  | СП Технологические трубопроводы |  |  |  | % | 46% | [6 empty] | 46% | [6 empty] | 5520
|  |  |  | Всего по позиции | [18 empty] | 28320
23 | ГЭСН09-05-004-01 |  |  | УЗК/контроль качества сварных соединений узла |  |  |  | м шва | 3.7 | [6 empty] | 3.7
| 1 |  |  | ОТ (ЗТ) |  |  |  | чел.-ч | [7 empty] | 3.7 | [6 empty] | 14999.99
| 1 |  |  | Затраты труда рабочих-монтажников |  |  |  | чел.-ч | 3.7 | [6 empty] | 3.7 |  |  |  | 4054.0514 |  |  | 14999.99
| 2 |  |  | ЭМ | [18 empty] | 0
|  |  |  | ОТм (ЗТм) |  |  |  | чел.-ч | [7 empty] | 0 | [6 empty] | 0
| 4 |  |  | М | [18 empty] | 0
|  |  |  | Итого прямые затраты | [18 empty] | 14999.99
23.1 | 421/пр_2020_п.75_пп.а |  |  | Сметная стоимость вспомогательных ненормируемых материальных ресурсов, не учтенная в сметной норме |  |  |  | % | [14 empty] | 0
|  |  |  | ФОТ | [18 empty] | 14999.99
| Пр/812-009.0-1 |  |  | НР Строительные металлические конструкции |  |  |  | % | 93% | [6 empty] | 93% | [6 empty] | 13949.99
| Пр/774-009.0 |  |  | СП Строительные металлические конструкции |  |  |  | % | 62% | [6 empty] | 62% | [6 empty] | 9299.99
|  |  |  | Всего по позиции | [18 empty] | 38249.97
24 | ГЭСНп02-02-007-01 |  |  | Приемосдаточные испытания и ПНР узла учета кислорода |  |  |  | система | 1 | [6 empty] | 1
| 1 |  |  | ОТ (ЗТ) |  |  |  | чел.-ч | [7 empty] | 1 | [6 empty] | 20000
| 1 |  |  | Затраты труда рабочих-монтажников |  |  |  | чел.-ч | 1 | [6 empty] | 1 |  |  |  | 20000 |  |  | 20000
| 2 |  |  | ЭМ | [18 empty] | 0
|  |  |  | ОТм (ЗТм) |  |  |  | чел.-ч | [7 empty] | 0 | [6 empty] | 0
| 4 |  |  | М | [18 empty] | 0
|  |  |  | Итого прямые затраты | [18 empty] | 20000
24.1 | 421/пр_2020_п.75_пп.а |  |  | Сметная стоимость вспомогательных ненормируемых материальных ресурсов, не учтенная в сметной норме |  |  |  | % | [14 empty] | 0
|  |  |  | ФОТ | [18 empty] | 20000
| Пр/812-083.0-1 |  |  | НР Пусконаладочные работы |  |  |  | % | 74% | [6 empty] | 74% | [6 empty] | 14800
| Пр/774-083.0 |  |  | СП Пусконаладочные работы |  |  |  | % | 36% | [6 empty] | 36% | [6 empty] | 7200
|  |  |  | Всего по позиции | [18 empty] | 42000
ИТОГИ ПО СМЕТЕ
[5 empty] | ВСЕГО монтажные работы | [17 empty] | 250830.49
в том числе
[5 empty] | Всего прямые затраты | [17 empty] | 132081.81
в том числе
[5 empty] | оплата труда (ОТ) | [17 empty] | 85219.62
[5 empty] | эксплуатация машин и механизмов | [17 empty] | 0
[5 empty] | оплата труда машинистов (ОТм) | [17 empty] | 0
[5 empty] | материальные ресурсы | [17 empty] | 46862.19
[5 empty] | Всего ФОТ (справочно) | [17 empty] | 85219.62
[5 empty] | Всего накладные расходы | [17 empty] | 77147.66
[5 empty] | Всего сметная прибыль | [17 empty] | 41601.02
[5 empty] | ВСЕГО оборудование | [17 empty] | 523175
[5 empty] | ВСЕГО прочие затраты | [17 empty] | 33600
в том числе
[5 empty] | прочие работы | [17 empty] | 33600
в том числе
[5 empty] | Всего прямые затраты | [17 empty] | 16000
в том числе
[5 empty] | оплата труда (ОТ) | [17 empty] | 16000
[5 empty] | Всего ФОТ (справочно) | [17 empty] | 16000
[5 empty] | Всего накладные расходы | [17 empty] | 11840
[5 empty] | Всего сметная прибыль | [17 empty] | 5760
[5 empty] | ВСЕГО по смете | [17 empty] | 807605.49
в том числе
[5 empty] | Всего прямые затраты | [17 empty] | 671256.81
в том числе
[5 empty] | оплата труда (ОТ) | [17 empty] | 101219.62
[5 empty] | эксплуатация машин и механизмов | [17 empty] | 0
[5 empty] | оплата труда машинистов (ОТм) | [17 empty] | 0
[5 empty] | материальные ресурсы | [17 empty] | 46862.19
[5 empty] | перевозка | [17 empty] | 0
[5 empty] | Всего ФОТ (справочно) | [17 empty] | 101219.62
[5 empty] | Всего накладные расходы | [17 empty] | 88987.66
[5 empty] | Всего сметная прибыль | [17 empty] | 47361.02
[5 empty] | Всего оборудование | [17 empty] | 523175
[5 empty] | Всего прочие затраты | [17 empty] | 0
Справочно
[5 empty] | материальные ресурсы, отсутствующие в ФРСН | [17 empty] | 15655.41
[5 empty] | оборудование, отсутствующее в ФРСН | [17 empty] | 523175
[5 empty] | затраты труда рабочих | [17 empty] | 9.3
[5 empty] | затраты труда машинистов | [17 empty] | 0
[5 empty] | ПНР «вхолостую» | [17 empty] | 33600
в том числе
|  | 421/пр_2020_прил.8_п.2_гр.6 |  |  | Пусконаладочные работы "вхолостую" Автоматизированные системы управления |  |  |  |  | 80% | [12 empty] | 33600
|  | 421/пр_2020_прил.8_п.1_гр.6 |  |  | Пусконаладочные работы "вхолостую" Электротехнические устройства |  |  |  |  | 80% | [12 empty] | 0
[5 empty] | ПНР «под нагрузкой» | [17 empty] | 8400
в том числе
|  | 421/пр_2020_прил.8_п.2_гр.7 |  |  | Пусконаладочные работы "под нагрузкой" Автоматизированные системы управления |  |  |  |  | 20% | [12 empty] | 8400
|  | 421/пр_2020_прил.8_п.1_гр.7 |  |  | Пусконаладочные работы "под нагрузкой" Электротехнические устройства |  |  |  |  | 20% | [12 empty] | 0
[5 empty] | Итого | [17 empty] | 807605.49
[5 empty] | НДС |  |  |  |  | (807 605,49*22%) = 177 673,21 | [10 empty] | 22% |  | 177673.21
[5 empty] | Итого | [17 empty] | 985278.7
Составил:
[должность, подпись (инициалы, фамилия)]
Проверил:
[должность, подпись (инициалы, фамилия)]